## 封-2工程预算价
柳州市工人医院2026年度8月-12月鱼峰山院区零星维修改造工程项目
工程
工程预算价
柳州市工人医院
委 托 人:
(单位盖章)
广西天华工程造价咨询有限责任公司
预算审核人:
(单位盖章)
2026-06-23
软件名称及版本号:博奥云计价软件
工程计价软件测评合格编号:2016J02
封-2

## 扉-2工程预算价
柳州市工人医院2026年度8月-12月鱼峰山院区零星维修改造工程项目
工程
工程预算价
工程预算价(小写): |  |  | 64342.94元
(大写): |  |  | 陆万肆仟叁佰肆拾贰元玖角肆分
|  | 柳州市工人医院 |  |  |  | 广西天华工程造价咨询有限责任公司
委托人: |  |  |  | 预算审核人:
|  | (单位盖章) |  |  |  | (单位盖章)
法定代表人 |  |  |  | 法定代表人
或其授权人 | : |  |  | 或其授权人 | :
|  | (签字或盖章) |  |  |  | (签字或盖章)
审核人: |  |  |  | 复核人:
|  | (造价工程师签字盖专用章) |  |  |  | (造价工程师签字盖专用章)
审核时间: |  | 2026-06-23 |  | 复核时间: |  | 2026-06-23
软件名称及版本号:博奥云计价软件
工程计价软件测评合格编号:2016J02
扉-2

## 表-01总说明
总 说 明
工程名称:柳州市工人医院2026年度8月-12月鱼峰山院区零星维修改造工程项目 | 第1页 共1页
一、工程概况：
柳州市工人医院2026年度8月-12月鱼峰山院区零星维修改造工程项目位于工人医院鱼峰山院区内。本工程主要包括：土建工程、门窗五金、工种机械、室外工程、家具及防水补漏和安装工程等。
二、编制依据：
1、建设单位提供的本工程项目的预算清单；
2、《广西壮族自治区建筑装饰装修工程消耗量定额》（2024版）及其配套费用定额；《广西壮族自治区建筑工程拆除消耗量定额 》（2024年版）及其配套费用定额；
《广西壮族自治区安装工程消耗量定额》（2023版）及其配套费用定额；《广西壮族自治区市政工程消耗量定额》（2022版）及其配套费用定额；《广西壮族自治区园林工程消耗量定额》（2022版）及其配套费用定额；《广西壮族自治区安装拆除工程消耗量定额》（2013版）及其配套费用定额；
3、（桂建标〔2016〕17号）《关于建筑业实施营业税改征增值税后广西壮族自治区建设工程计价依据调整的通知》等有关规定及造价相配套文件；
4、《自治区住房城乡建设厅关于调整建设工程定额人工费及有关费率的通知》(桂建标〔2023﹞7号)；
5、广西壮族自治区住房和城乡建设厅《关于调整建设工程计价增值税税率的通知》（桂建标[2019]12号）；
6、以2026年第4期《柳州市建筑工程造价信息》发布的市场参考价为材料基准价格,信息价没有按市场询价；
7、广西壮族自治区住房和城乡建设厅文件《自治区住房城乡建设厅关于印发广西壮族自治区房屋建筑和市政基础设施工程安全责任保险计价规定的通知》（桂建发[2023]6号）。
三、其他需要说明的问题：
1、采用博奥云计价（版本号2.0.0.1）；
2、本项目预算价各项取费费率按相关规定计取，按营改增后一般计税方法计税（9%）；
3、本项目含安全生产责任险暂估价的金额127.4元。
4、本项目含暂列金额473.29元（不含税）。
表-01

## 表-02建设项目建筑安装工程费汇总表
建设项目建筑安装工程费汇总表 （适用于单价合同）
工程名称:柳州市工人医院2026年度8月-12月鱼峰山院区零星维修改造工程项目 |  |  | 第1页 共1页
序号 | 单项工程名称 | 金额(元) | 其中:(元)
|  |  | 暂估价 | 安全文明施工费
| 建筑安装工程费合计 | 64342.94 | 127.4 | 2064.99
表-02

## 表-03单项工程建筑安装工程费汇总表
单项工程建筑安装工程费汇总表 （适用于单价合同）
工程名称:柳州市工人医院2026年度8月-12月鱼峰山院区零星维修改造工程项目 |  |  | 第1页 共1页
序号 | 单位工程名称 | 金额(元) | 其中:(元)
|  |  | 暂估价 | 安全文明施工费
1.1 | 土建工程、门窗五金、工种机械 | 50032 | 99.8 | 1615.92
1.2 | 室外工程、家具及防水补漏 | 7680.22 | 14.37 | 297.47
1.3 | 安装工程 | 6630.72 | 13.23 | 151.6
| 建筑安装工程费合计 | 64342.94 | 127.4 | 2064.99
表-03

## 表-04单位工程建筑安装工程费汇总表
单位工程建筑安装工程费汇总表 （适用于单价合同）
工程名称:柳州市工人医院2026年度8月-12月鱼峰山院区零星维修改造工程项目 |  | 第1页 共2页
序号 | 汇总内容 | 金额(元) | 备注
| 土建工程、门窗五金、工种机械 | 50032
一 | 2024建筑装饰装修工程一般计税法 | 50032
1 | 分部分项工程和单价措施项目费用合计 | 48134.04
1.1 | 其中:材料暂估价
2 | 总价措施项目费用合计 | 1763.98
2.1 | 其中：安全文明施工费 | 1615.92
3 | 其他项目费用合计 | 133.98
4 | 建筑安装工程费＝1+2+3 | 50032
| 工程总价 | 50032
1 | 分部分项工程和单价措施项目费用合计 | 48134.04
1.1 | 其中:材料暂估价
2 | 总价措施项目费用合计 | 1763.98
2.1 | 其中：安全文明施工费 | 1615.92
3 | 其他项目费用合计 | 133.98
4 | 建筑安装工程费＝1+2+3 | 50032
| 室外工程、家具及防水补漏 | 7680.22
一 | 2024建筑装饰装修工程一般计税法 | 7680.22
1 | 分部分项工程和单价措施项目费用合计 | 6859.43
1.1 | 其中:材料暂估价
2 | 总价措施项目费用合计 | 324.72
2.1 | 其中：安全文明施工费 | 297.47
3 | 其他项目费用合计 | 496.07
4 | 建筑安装工程费＝1+2+3 | 7680.22
| 工程总价 | 7680.22
1 | 分部分项工程和单价措施项目费用合计 | 6859.43
1.1 | 其中:材料暂估价
2 | 总价措施项目费用合计 | 324.72
2.1 | 其中：安全文明施工费 | 297.47
3 | 其他项目费用合计 | 496.07
4 | 建筑安装工程费＝1+2+3 | 7680.22
| 安装工程 | 6630.72
一 | 2023给排水、燃气、电气、通风空调、消防、建筑智能、通信、自控仪表工程一般计税法 | 6630.72
1 | 分部分项工程和单价措施项目费用合计 | 6403.87
1.1 | 其中:材料暂估价
2 | 总价措施项目费用合计 | 213.62
表-04
单位工程建筑安装工程费汇总表 （适用于单价合同）
工程名称:柳州市工人医院2026年度8月-12月鱼峰山院区零星维修改造工程项目 |  | 第2页 共2页
序号 | 汇总内容 | 金额(元) | 备注
2.1 | 其中：安全文明施工费 | 151.6
3 | 其他项目费用合计 | 13.23
4 | 建筑安装工程费＝1+2+3 | 6630.72
| 工程总价 | 6630.72
1 | 分部分项工程和单价措施项目费用合计 | 6403.87
1.1 | 其中:材料暂估价
2 | 总价措施项目费用合计 | 213.62
2.1 | 其中：安全文明施工费 | 151.6
3 | 其他项目费用合计 | 13.23
4 | 建筑安装工程费＝1+2+3 | 6630.72
| 工程项目汇总 | 64342.94
1 | 分部分项工程和单价措施项目费用合计 | 61397.34
1.1 | 其中:材料暂估价
2 | 总价措施项目费用合计 | 2302.32
2.1 | 其中：安全文明施工费 | 2064.99
3 | 其他项目费用合计 | 643.28
4 | 建筑安装工程费＝1+2+3 | 64342.94
表-04

## 表-08分部分项工程和单价措施项目费用表
分部分项工程和单价措施项目费用表 （适用于单价合同）
工程名称:柳州市工人医院2026年度8月-12月鱼峰山院区零星维修改造工程项目 | [5 empty] | 第1页 共15页
序号 | 项目编码 | 项目名称及 项目特征描述 | 计量 单位 | 工程量 | 金额(元)
[5 empty] | 综合单价 | 合价 | 其中： 暂估价
|  | 土建工程、门窗五金、工种机械 |  |  |  | 48134.04
|  | 分部分项工程 |  |  |  | 48134.04
| 9. | A.9 楼地面工程 |  |  |  | 2149.28
1 | B001 | 挖卫生间（人工) 1.开挖深度：每个平均500mm 2.开挖面积：每个平均3.5㎡ | 个 | 1 | 317.9 | 317.9
2 | B002 | 回填卫生间(人工) 1.回填深度：每个平均500mm 2.回填面积：每个平均3.5㎡ 3.回填材料：陶粒 | 个 | 1 | 625.21 | 625.21
3 | 011103003001 | PVC地胶楼地面 1.PVC地胶,3厚,同质透心无方向碎花纹地板，T级耐磨,无甲醛、DCP等有害物质排放 2.清理基层、涂刷基层界面剂、涂刷粘结剂、贴面层、开槽焊接、净面、打蜡等。 3.品牌相当于洁福、阿姆斯壮、保丽 | ㎡ | 1.00 | 242.77 | 242.77
4 | 010501001001 | 室内地台C25混凝土6cm厚 部位：室内地台；随捣随抹光5mm 1.混凝土强度等级：商品混凝土 C25 | ㎡ | 1.00 | 46.45 | 46.45
5 | 011102003001 | 300×300防滑瓷砖楼地面 1.防滑瓷砖地面砖 300×300 2.清理基层、调制水泥砂浆、刷素水泥浆。 3.抹找平层、试排弹线、锯板修边、铺贴块料、擦缝、清理净面。 4.品牌相当于新中源、东鹏、能强 | ㎡ | 1.00 | 117.07 | 117.07
6 | 011102003002 | 600*600仿古瓷砖楼地面 1.600*600仿古瓷砖 2.清理基层、调制水泥砂浆、刷素水泥浆。 3.抹找平层、试排弹线、锯板修边、铺贴块料、擦缝、清理净面。 4.品牌相当于新中源、东鹏、能强 | ㎡ | 1.00 | 123.43 | 123.43
7 | 011102003003 | 800×800抛釉陶瓷楼地面 1.抛釉陶瓷地面砖 800×800 2.清理基层、调制水泥砂浆、刷素水泥浆。 3.抹找平层、试排弹线、锯板修边、铺贴块料、擦缝、清理净面。 4.品牌相当于新中源、东鹏、能强 | ㎡ | 1.00 | 134.99 | 134.99
8 | 020512001001 | 木地板 1.复合木地板 12mm 2.清洗基层，铺设木龙骨，涂刷防腐油 3.铺设毛地板及面层木地板，打磨，净面等 4.品牌：诗曼特、世友、扬子 | ㎡ | 1.00 | 148.43 | 148.43
9 | 011103003002 | 仿木纹PVC地胶楼地面 | ㎡ | 1.00 | 184.01 | 184.01
注：材料设备暂估价计入工程量清单综合单价报价。
表-08
分部分项工程和单价措施项目费用表 （适用于单价合同）
工程名称:柳州市工人医院2026年度8月-12月鱼峰山院区零星维修改造工程项目 | [5 empty] | 第2页 共15页
序号 | 项目编码 | 项目名称及 项目特征描述 | 计量 单位 | 工程量 | 金额(元)
[5 empty] | 综合单价 | 合价 | 其中： 暂估价
1.PVc地胶,2厚,同质透心无方向碎花纹地板，T级耐磨,无甲醛、DCP等有害物质排放 2.清理基层、涂刷基层界面剂、涂刷粘结剂、贴面层、开槽焊接、净面、打蜡等。
10 | 011102003004 | 大理石石材 楼地面 1.大理石石材地面20mm 2.清理基层、调制水泥砂浆、刷素水泥浆。 3.抹找平层、试排弹线、锯板修边、铺贴块料、擦缝、清理净面。 | ㎡ | 1.00 | 209.02 | 209.02
| 10. | A.10 墙、柱面工程 |  |  |  | 5666.71
11 | 011601001001 | 红砖墙开门洞 1.拆除方式:人工拆除 2.拆除材料全部下地，渣土运至被拆除建筑物外30m以内地点堆放 3.实际拆除数量以签证为准 |  | 1 | 113.08 | 113.08
12 | 桂011201005001 | 墙面钉(挂)网 1.墙面护墙防裂网，耐碱网格布，缝宽10mm | ㎡ | 1.00 | 5.28 | 5.28
13 | 011201001001 | 墙面批灰浆 1.厚30mm 3.砂浆种类：水泥石灰泥混合砂浆 | ㎡ | 1.00 | 44.66 | 44.66
14 | 010401004001 | 120mm厚标准砖墙 1.砖品种、规格、强度等级：标准砖 2.墙体厚度：120mm 3.砂浆种类、强度等级：水泥砂浆 1∶3 |  | 1.00 | 773.78 | 773.78
15 | 010401004002 | 180mm厚标准砖墙 1.砖品种、规格、强度等级：标准砖 2.墙体厚度：180mm 3.砂浆种类、强度等级：水泥砂浆 1∶3 |  | 1.00 | 737.49 | 737.49
16 | 010401004003 | 240mm厚标准砖墙 1.砖品种、规格、强度等级：标准砖 2.墙体厚度：180mm 3.砂浆种类、强度等级：水泥砂浆 1∶3 |  | 1.00 | 702.34 | 702.34
17 | 010503005001 | 过梁 1.C25钢筋混凝土支模板现浇门头承重梁 2.φ14螺纹钢4根加圈筋，箍筋@8间距150/200 3.门过梁截面尺寸240mm*120mm | m | 1.00 | 100.13 | 100.13
18 | 010503005002 | 过梁 1.C25钢筋混凝土支模板现浇窗过梁 2.φ14螺纹钢4根加圈筋，箍筋@8间距150/200 3.窗过梁截面尺寸240mm*180mm | m | 1.00 | 109.44 | 109.44
19 | 011407001001 | 墙面刮腻子 | ㎡ | 1.00 | 17.98 | 17.98
注：材料设备暂估价计入工程量清单综合单价报价。
表-08
分部分项工程和单价措施项目费用表 （适用于单价合同）
工程名称:柳州市工人医院2026年度8月-12月鱼峰山院区零星维修改造工程项目 | [5 empty] | 第3页 共15页
序号 | 项目编码 | 项目名称及 项目特征描述 | 计量 单位 | 工程量 | 金额(元)
[5 empty] | 综合单价 | 合价 | 其中： 暂估价
1.刮成品腻子粉 内墙面 两遍 2.品牌：睡宝、立邦、紫荆花
20 | 011407001002 | 墙面喷涂乳胶漆 1.乳胶漆 内墙、柱、天棚抹灰面 二遍 2.品牌：多乐士、紫荆花、立邦 | ㎡ | 1.00 | 13.95 | 13.95
21 | 011407001003 | 墙面喷（刷）涂料 1.墙面做拉毛漆 2.清扫、清铲、补墙面、门窗框贴粘合带、遮盖门窗口 3.调制、刷底油、喷塑、胶辘、压平、刷面油等。 品牌：红苹果、立邦、多乐士 | ㎡ | 1.00 | 31.04 | 31.04
22 | 011407001004 | 墙面喷（刷）涂料 滚涂墙固（界面剂） 品牌：立邦、多乐士 | ㎡ | 1.00 | 6.66 | 6.66
23 | 011207001001 | 50岩棉防火彩钢板（0.426镀锌板） | ㎡ | 1.00 | 137.17 | 137.17
24 | 011210002001 | 60*60镀锌方通骨架 部位：彩钢板隔墙 1.规格材质：镀锌方管 □60*60*3 2.方管横纵向间距600~800mm 3.定位、弹线、安装龙骨。 | ㎡ | 1.00 | 276.47 | 276.47
25 | 011210002002 | 60*60镀锌方通骨架 部位：彩钢板隔墙 1.规格材质：镀锌方管 □60*60*2 2.方管横纵向间距600~800mm 3.定位、弹线、安装龙骨。 | ㎡ | 1.00 | 180.32 | 180.32
26 | 011210002003 | 40*80镀锌方通骨架 部位：彩钢板隔墙 1.规格材质：镀锌方管 □40*80*2 2.方管横纵向间距600~800mm 3.定位、弹线、安装龙骨。 | ㎡ | 1.00 | 180.32 | 180.32
27 | 011210002004 | 轻钢龙骨支架，九厘板打底做隔断（双面） 1.材质：轻钢龙骨 2.轻钢龙骨 中距 竖603横1500 3.定位、弹线、安装龙骨，铺钉面层、钉压条、清理等全部操作过程。 | ㎡ | 1.00 | 112.5 | 112.5
28 | 011210002005 | 轻钢龙骨支架，九厘板打底做隔断（单面） 1.材质：轻钢龙骨 2.轻钢龙骨 中距 竖603横1500 3.定位、弹线、安装龙骨，铺钉面层、钉压条、清理等全部操作过程。 | ㎡ | 1.00 | 78.77 | 78.77
29 | 011207001002 | 铝塑板面层（双面） 1.表面贴4mm厚拉丝铝塑板，铝厚0.4*0.4mm 2.铺钉面层、钉压条、清理等全部操作过程。 3.品牌：上海吉祥、雅泰、吉意 | ㎡ | 1.00 | 295.42 | 295.42
30 | 011207001003 | 铝塑板面层（单面） | ㎡ | 1.00 | 147.71 | 147.71
注：材料设备暂估价计入工程量清单综合单价报价。
表-08
分部分项工程和单价措施项目费用表 （适用于单价合同）
工程名称:柳州市工人医院2026年度8月-12月鱼峰山院区零星维修改造工程项目 | [5 empty] | 第4页 共15页
序号 | 项目编码 | 项目名称及 项目特征描述 | 计量 单位 | 工程量 | 金额(元)
[5 empty] | 综合单价 | 合价 | 其中： 暂估价
1.表面贴4mm厚拉丝铝塑板，铝厚0.4*0.4mm 2.铺钉面层、钉压条、清理等全部操作过程。 3.品牌：上海吉祥、雅泰、吉意
31 | 011210002006 | 轻钢龙骨埃10mm厚度特板隔墙（双面） 部位：轻钢龙骨埃特板隔墙 1.材质：轻钢龙骨 2.轻钢龙骨 中距 竖603横1500 3.定位、弹线、安装龙骨，铺钉面层、钉压条、清理等全部操作过程。 | ㎡ | 1.00 | 129.11 | 129.11
32 | 011210002007 | 轻钢龙骨10mm厚度埃特板隔墙（单面） 1.部位：埃特板隔墙 2.定位、弹线、安装龙骨，铺钉面层、钉压条、清理等全部操作过程。 | ㎡ | 1.00 | 87.09 | 87.09
33 | 011207001004 | 护墙板（竹木纤维） 部位：彩色面漆板隔墙 1.免漆生态板 17mm 2.E1级隔墙板 3.贴或钉面层、钉压条、清理等全部操作过程。 | ㎡ | 1.00 | 107.44 | 107.44
34 | 011210001001 | 护墙板（碳晶板） 1.50mm护墙板（碳晶板） 2.剔洞、木砖、木楞制作安装、刷防腐剂、截板、钉面层、钉压条等全部操作过程。 | ㎡ | 1.00 | 84.36 | 84.36
35 | 011207001005 | 倍特板隔断（不锈钢配件） 1.表面贴倍特板隔断（不锈钢配件） 2.铺钉面层、钉压条、清理等全部操作过程。 3.定位、弹线、安装龙骨，铺钉面层、钉压条、清理等全部操作过程。 | ㎡ | 1.00 | 173.51 | 173.51
36 | 桂011204007001 | 300*450釉面瓷砖墙面 1.釉面瓷砖 300×450 2.清理修补基层表面、打底抹灰、砂浆找平。 3.选料、抹结合层砂浆、贴面砖、擦缝、清洁表面。 | ㎡ | 1.00 | 130.57 | 130.57
37 | 桂011204007002 | 300*600釉面瓷砖墙面 1.釉面瓷砖 300×600 2.清理修补基层表面、打底抹灰、砂浆找平。 3.选料、抹结合层砂浆、贴面砖、擦缝、清洁表面。 | ㎡ | 1.00 | 148.63 | 148.63
38 | 桂011204007003 | 400*800釉面瓷砖墙面 1.釉面瓷砖 400×800 2.清理修补基层表面、打底抹灰、砂浆找平。 3.选料、抹结合层砂浆、贴面砖、擦缝、清洁表面。 | ㎡ | 1.00 | 153.16 | 153.16
注：材料设备暂估价计入工程量清单综合单价报价。
表-08
分部分项工程和单价措施项目费用表 （适用于单价合同）
工程名称:柳州市工人医院2026年度8月-12月鱼峰山院区零星维修改造工程项目 | [5 empty] | 第5页 共15页
序号 | 项目编码 | 项目名称及 项目特征描述 | 计量 单位 | 工程量 | 金额(元)
[5 empty] | 综合单价 | 合价 | 其中： 暂估价
39 | 桂011204007004 | 600*1200釉面瓷砖墙面 1.釉面瓷砖 600×1200 2.清理修补基层表面、打底抹灰、砂浆找平。 3.选料、抹结合层砂浆、贴面砖、擦缝、清洁表面。 | ㎡ | 1.00 | 176.44 | 176.44
40 | 011601001002 | 墙体拆除（红砖墙） 1.拆除方式:人工拆除 2.拆除材料全部下地，渣土运至被拆除建筑物外30m以内地点堆放 3.实际拆除工程量以签证为准 |  | 1.00 | 113.08 | 113.08
41 | 011605002001 | 拆除水泥砂浆踢脚线并恢复(旧踢脚线) 1.拆除方式:人工拆除 2.拆除材料全部下地，渣土运至被拆除建筑物外30m以内地点堆放 3.实际拆除工程量以签证为准 4.踢脚线高120mm | m | 1.00 | 12.58 | 12.58
42 | 011605002002 | 拆除瓷砖踢脚线并恢复(新切割踢脚线) 1.拆除方式:人工拆除 2.拆除材料全部下地，渣土运至被拆除建筑物外30m以内地点堆放 3.实际拆除工程量以签证为准 4.踢脚线高120mm | m | 1.00 | 22.79 | 22.79
43 | 011502002001 | 1mm厚不锈钢踢脚线（不低于10cm宽，内加九厘板打底） 定位、弹线、下料、加楔、刷胶、安装、固定等全部操作过程。 | m | 1.00 | 48.05 | 48.05
44 | 010809004001 | 大理石窗台（不低于15cm宽） 清理基层，贴或钉面层、钉压条、清理等全部操作过程。 | m | 1.00 | 59.23 | 59.23
45 | 011207001006 | 墙布硬包 1.表面贴墙布硬包 2.铺钉面层、钉压条、清理等全部操作过程。 | ㎡ | 1.00 | 89.48 | 89.48
46 | 011207001007 | 无机预涂板饰面（5mm厚） 1.表面贴无机预涂板 2.铺钉面层、钉压条、清理等全部操作过程。 | ㎡ | 1.00 | 66.68 | 66.68
| 11. | A.11 吊顶天花 |  |  |  | 1012.83
47 | 011302001001 | 吊顶天棚 1.拆除方式:人工拆除 2.拆除材料全部下地，渣土运至被拆除建筑物外30m以内地点堆放 3.实际拆除工程量以签证为准 | ㎡ | 1.00 | 8.75 | 8.75
48 | B003 | 埃特板吊顶开500*500检查口 | 个 | 1 | 15.88 | 15.88
49 | B004 | 安装500*500铝合金检查口 | 个 | 1 | 74.73 | 74.73
50 | 011302001002 | 吊顶天棚 | ㎡ | 1.00 | 178.12 | 178.12
注：材料设备暂估价计入工程量清单综合单价报价。
表-08
分部分项工程和单价措施项目费用表 （适用于单价合同）
工程名称:柳州市工人医院2026年度8月-12月鱼峰山院区零星维修改造工程项目 | [5 empty] | 第6页 共15页
序号 | 项目编码 | 项目名称及 项目特征描述 | 计量 单位 | 工程量 | 金额(元)
[5 empty] | 综合单价 | 合价 | 其中： 暂估价
1、1.0mm*600*600mm铝扣板吊顶,嵌入式 2.吊件加工、安装,定位、弹线、膨胀螺栓安装。 3.龙骨材料种类、规格、中距:轻钢龙骨 4.品牌：莱格、品格、顶上
51 | 011302001003 | 吊顶天棚 1、1.0mm*300*300mm铝扣板吊顶,嵌入式 2.吊件加工、安装,定位、弹线、膨胀螺栓安装。 3.龙骨材料种类、规格、中距:轻钢龙骨 4.品牌：莱格、品格、顶上 | ㎡ | 1.00 | 176.83 | 176.83
52 | 011302001004 | 吊顶天棚 1.石膏板吊顶 2.轻钢龙骨配件，九厘板打底 3.吊件加工、安装,定位、弹线、膨胀螺栓安装。 | ㎡ | 1.00 | 145.22 | 145.22
53 | 011302001005 | 吊顶天棚 1、600*1200铝单板吊顶（2厚国标） 2.轻钢龙骨配件，九厘板打底 3.吊件加工、安装,定位、弹线、膨胀螺栓安装。 品牌：高士达、金筑、方大 | ㎡ | 1.00 | 251.43 | 251.43
54 | 011302001006 | 吊顶天棚 1.吸音板吊顶（矿棉板9mm） 2.轻钢龙骨配件，九厘板打底 3.吊件加工、安装,定位、弹线、膨胀螺栓安装。 | ㎡ | 1.00 | 161.87 | 161.87
| 7. | A.7 防水补漏工程 |  |  |  | 908.11
55 | 011607001001 | 拆除隔热板 | ㎡ | 1.00 | 17.54 | 17.54
56 | B005 | 机械凿天面楼板层查找漏水点 | m | 1.00 | 8.03 | 8.03
57 | B006 | 堵漏王堵漏水缝隙 | m | 1.00 | 76.3 | 76.3
58 | 011108004001 | 水泥砂浆防护 1.清理基层、调运砂浆、抹平、压实。 2.刷素水泥浆。 | ㎡ | 1.00 | 2.66 | 2.66
59 | 010904001001 | 3cm厚SBS卷材防水 1.材料：3cm厚SBS防水卷材 2.清理基层，刷底胶，滚压排气铺贴卷材，搭接缝压实，收头，清理。 3.品牌：春美、雨虹、大禹 | ㎡ | 1.00 | 60.82 | 60.82
60 | 01B001 | 机械疏通厕所（人工、机械） | 个 | 1 | 109 | 109
61 | 01B002 | 高压车疏通厕所（人工、机械） | 个 | 1 | 490.5 | 490.5
62 | 01B003 | 更换110排污管 | m | 1.00 | 78.62 | 78.62
63 | 01B004 | 更换75排污管 | m | 1.00 | 64.64 | 64.64
注：材料设备暂估价计入工程量清单综合单价报价。
表-08
分部分项工程和单价措施项目费用表 （适用于单价合同）
工程名称:柳州市工人医院2026年度8月-12月鱼峰山院区零星维修改造工程项目 | [5 empty] | 第7页 共15页
序号 | 项目编码 | 项目名称及 项目特征描述 | 计量 单位 | 工程量 | 金额(元)
[5 empty] | 综合单价 | 合价 | 其中： 暂估价
| 12. | A.12 门窗、五金及其他部分 |  |  |  | 34048.93
64 | 01B005 | 铆钉制安50系列窗框铝槽1.8mm（人工、材料） | m | 1.00 | 62.48 | 62.48
65 | 01B006 | 50系列门框铝槽2.2mm | m | 1.00 | 82.7 | 82.7
66 | 010901001001 | 瓦屋面 1.材料：0.476镀锌铁皮瓦 2.场内运输、弹线、截料、拼装、安装。 | ㎡ | 1.00 | 86.62 | 86.62
67 | 010807004001 | 不锈钢防盗网 19系列 1.制作：型钢切断、弯曲、焊接、刷防锈漆一遍； 2.安装：现场水平搬运、装卸吊装就位、校正固定。 3.不锈钢管Φ19×0.8,不锈钢方管口38×25×1.2 201材质 | ㎡ | 1.00 | 326.26 | 326.26
68 | 011503001001 | 304不锈钢护栏（面管60*1.5，支架32*1.5） | m | 1.00 | 316.61 | 316.61
69 | 010802001001 | 洗手间铝合金门（800mm*2100mm以内） 1.铝合金厚2mm，钢化玻璃厚度5mm 2.现场搬运、安装框扇、校正、安装玻璃及配件，清扫。 | 樘 | 1 | 814.9 | 814.9
70 | 010802001002 | 洗手间铝合金门（尺寸大于800mm*2100mm，非标准尺寸） 1.铝合金厚1.2mm，钢化玻璃厚度5mm 2.现场搬运、安装框扇、校正、安装玻璃及配件，清扫。 | 樘 | 1 | 614.99 | 614.99
71 | 010802001003 | 非洗手间铝合金门 1.门洞尺寸：900mm*2000m 2.铝合金厚1.2mm，钢化玻璃厚度5mm 3.现场搬运、安装框扇、校正、安装玻璃及配件，清扫。 | 樘 | 1 | 658.53 | 658.53
72 | 010802001004 | 标准防盗门 1.门洞尺寸：1000mm*2000m 2.校正门框扇、凿洞、安装门窗、塞缝。 3.放样、划线、裁料、平直、钻孔、拼装、焊接、成品校正、刷防锈漆及成品堆放。: | 樘 | 1 | 905.07 | 905.07
73 | 010802001005 | 带摇头超高防盗门（厂家定制） 1.门洞尺寸：1000mm*2500m 2.校正门框扇、凿洞、安装门窗、塞缝。 3.放样、划线、裁料、平直、钻孔、拼装、焊接、成品校正、刷防锈漆及成品堆放。: | 樘 | 1 | 1131.35 | 1131.35
74 | 010802001006 | 不锈钢拉闸门 | ㎡ | 1.00 | 321.51 | 321.51
75 | 010801001001 | 多层实木门（标门） 1.门洞尺寸：1000mm*2000m 2.材质：木质框架、面板 | 樘 | 1 | 1574.52 | 1574.52
注：材料设备暂估价计入工程量清单综合单价报价。
表-08
分部分项工程和单价措施项目费用表 （适用于单价合同）
工程名称:柳州市工人医院2026年度8月-12月鱼峰山院区零星维修改造工程项目 | [5 empty] | 第8页 共15页
序号 | 项目编码 | 项目名称及 项目特征描述 | 计量 单位 | 工程量 | 金额(元)
[5 empty] | 综合单价 | 合价 | 其中： 暂估价
3.解捆、划线定位、调直、凿洞、吊正、埋铁件、拼装组合、钉胶条、小五金安装等全部操作过程。:
76 | 010807001001 | 窗安钢化玻璃 1.材料规格：5+12A+5中空钢化玻璃 2.现场搬运、校正、安装玻璃、清扫等。 3.品牌：均耀、海弘、七彩阳光 | ㎡ | 1.00 | 178.84 | 178.84
77 | 010805001001 | 电动感应钢化玻璃门（4600*2700mm） 钢化玻璃门、进口机头、红外线射头、打卡机、不锈钢包导轨 | 樘 | 1 | 11943.12 | 11943.12
78 | 010805001002 | 电动感应净化钢质门（1580*2340mm） 钢化玻璃门、进口机头、红外线射头、打卡机、不锈钢包导轨 | 樘 | 1 | 13604.38 | 13604.38
79 | 001001 | 建筑垃圾清运（农用四轮车） | 车 | 1 | 272.5 | 272.5
80 | 011407005001 | 防锈漆处理 | ㎡ | 1.00 | 6.9 | 6.9
81 | 010802001007 | 仿木纹饰面钢制门（常规尺寸） 1.门洞尺寸：1000mm*2000m*50mm 2.材质：木质框架、双面钢板 3.解捆、划线定位、调直、凿洞、吊正、埋铁件、拼装组合、钉胶条、小五金安装等全部操作过程。: | 樘 | 1 | 801.66 | 801.66
82 | 01B007 | 淋浴花洒（不锈钢支架，托盘） | 套 | 1 | 345.99 | 345.99
| 13. | A.13 工种及机械 |  |  |  | 4348.18
83 | 01B008 | 一般工种 | 工日 | 1.00 | 265.22 | 265.22
84 | 01B009 | 特殊工种 人工（在特殊环境下） | 工时 | 1 | 39.99 | 39.99
85 | 01B010 | 吊车 | 台班 | 1 | 1244.42 | 1244.42
86 | 01B011 | 铲车、勾机 | 台班 | 1 | 1163.91 | 1163.91
87 | 01B012 | 种植施工（人工） | ㎡ | 1.00 | 21.92 | 21.92
88 | 01B013 | 大型机械运输车辆 | 次 | 1 | 1612.72 | 1612.72
|  | 小计 |  |  |  | 48134.04
|  | ∑人工费 |  |  |  | 6233.46
|  | ∑材料费 |  |  |  | 32202.93
|  | ∑机械费 |  |  |  | 2849.83
|  | ∑管理费 |  |  |  | 2138.44
|  | ∑利润 |  |  |  | 735.89
|  | ∑增值税 |  |  |  | 3973.49
单价措施项目
| 011701 | 脚手架工程
注：材料设备暂估价计入工程量清单综合单价报价。
表-08
分部分项工程和单价措施项目费用表 （适用于单价合同）
工程名称:柳州市工人医院2026年度8月-12月鱼峰山院区零星维修改造工程项目 | [5 empty] | 第9页 共15页
序号 | 项目编码 | 项目名称及 项目特征描述 | 计量 单位 | 工程量 | 金额(元)
[5 empty] | 综合单价 | 合价 | 其中： 暂估价
小计
∑人工费
∑材料费
∑机械费
∑管理费
∑利润
∑增值税
|  | 合计 |  |  |  | 48134.04
|  | ∑人工费 |  |  |  | 6233.46
|  | ∑材料费 |  |  |  | 32202.93
|  | ∑机械费 |  |  |  | 2849.83
|  | ∑管理费 |  |  |  | 2138.44
|  | ∑利润 |  |  |  | 735.89
|  | ∑增值税 |  |  |  | 3973.49
|  | 室外工程、家具及防水补漏 |  |  |  | 6859.43
|  | 分部分项工程 |  |  |  | 6859.43
| 15. | 室外工程 |  |  |  | 4942.64
89 | 01B014 | 高空作业（蜘蛛人） | 工日 | 1 | 319.92 | 319.92
90 | 01B015 | 高空作业安全管理人员 | 工日 | 1 | 265.22 | 265.22
91 | 040203007001 | 120mm厚C25水泥混凝土路面 1.放样、清理路基、混凝土纵缝涂沥青油、浇筑、捣固、抹光。 φ12螺纹钢筋扎网 间隔30cm | ㎡ | 1.00 | 103.91 | 103.91
92 | 040203006001 | 沥青混合料(室外沥青修补) 1.10cm厚，不低于400平米 2.洗刷：在扫刷的基础上再加水冲洗、取运水。 3.清扫、运油、加热、洒布机喷油、移动挡板(或遮盖物)保护侧缘石。 4.清扫、整修侧缘石、测温、摊铺、找平、点补、撒垫料、碾压、清理。 5.熬配沥青、温油、保温、出油、上料、配料、炒拌、刷油、装车等。 6.机装、自卸、运输。 7.运距按照10km包干，投标时运距由投标人自行考虑 8.结算时需提供业主及监理确认的签证为结算计价依据，按实际结算 | ㎡ | 1.00 | 116.02 | 116.02
93 | 011407001005 | 墙面刮腻子2次 1.刮成品腻子粉 外墙面 两遍 品牌：立邦、嘉宝莉、美巢 | ㎡ | 1.00 | 26.93 | 26.93
94 | 011407001006 | 墙面喷涂乳胶漆 | ㎡ | 1.00 | 28.51 | 28.51
注：材料设备暂估价计入工程量清单综合单价报价。
表-08
分部分项工程和单价措施项目费用表 （适用于单价合同）
工程名称:柳州市工人医院2026年度8月-12月鱼峰山院区零星维修改造工程项目 | [5 empty] | 第10页 共15页
序号 | 项目编码 | 项目名称及 项目特征描述 | 计量 单位 | 工程量 | 金额(元)
[5 empty] | 综合单价 | 合价 | 其中： 暂估价
1.外墙刷乳胶漆 油性 墙、柱面 二遍 品牌：立邦、多乐士、三棵树
95 | 050201003001 | 花岗岩路沿缘石铺设 1.清扫、整修侧缘石、测温、摊铺、找平、点补、撒垫料、碾压、清理。 2.600*300*100mm芝麻白路沿石 | m | 1.00 | 106.06 | 106.06
96 | 040204002001 | 人行道块料铺设透水砖 1.生态环保透水砖 200×100×60 2.放样、运料、配料拌合、找平、夯实、安砌、灌缝、扫缝。 | ㎡ | 1.00 | 75.2 | 75.2
97 | 011102003005 | 花岗岩石材 500×400×60楼地面 1.花岗岩石 500×400×60 2.清理基层、调制水泥砂浆、刷素水泥浆。 3.抹找平层、试排弹线、锯板修边、铺贴块料、擦缝、清理净面。 | ㎡ | 1.00 | 227.53 | 227.53
98 | 桂011204005001 | 外墙干挂大理石墙面 1.清理基层、清洗大理石板、钻孔成槽、安膨胀螺栓、挂大理石板。 2.刷胶、勾缝、打腊、清洁面层。 | ㎡ | 1.00 | 460.71 | 460.71
99 | 01B016 | 新型智能环保渣土车挖、装、运渣土(15km) 挖一般土方 三类土 工程量按图示尺寸以体积计算 本项包含挖、装、15KM运工作内容 结算时按柳州市城市建筑垃圾处置许可申请表和签证办理结算 |  | 1.00 | 59.32 | 59.32
100 | 桂011204007005 | 外墙贴砖 1.釉面瓷砖 600×1200 2.清理修补基层表面、打底抹灰、砂浆找平。 3.选料、抹结合层砂浆、贴面砖、擦缝、清洁表面。 | ㎡ | 1.00 | 159.44 | 159.44
101 | 040204002002 | 植草砖 1.素色植草砖 250×250×50 2.放样、运料、配料拌合、找平、夯实、安砌、灌缝、扫缝。 | ㎡ | 1.00 | 89.21 | 89.21
102 | B007 | 拆除井盖 | 个 | 1 | 45.31 | 45.31
103 | FA0510013001 | 安装路面圆形球墨铸铁井盖井座（外径800*800，20吨以下） 混凝土捣固、抹面、养生、材料场内运输等。 | 套 | 1 | 683.29 | 683.29
104 | FA0510013002 | 安装路面圆形球墨铸铁井盖井座（外径800*800，30吨以下） 混凝土捣固、抹面、养生、材料场内运输等。 | （套） | 1 | 707.4 | 707.4
105 | FA0510013003 | 安装路面方形球墨铸铁井盖井座（外径1000*1000，40吨承重） 混凝土捣固、抹面、养生、材料场内运输等。 | （套） | 1 | 982.32 | 982.32
注：材料设备暂估价计入工程量清单综合单价报价。
表-08
分部分项工程和单价措施项目费用表 （适用于单价合同）
工程名称:柳州市工人医院2026年度8月-12月鱼峰山院区零星维修改造工程项目 | [5 empty] | 第11页 共15页
序号 | 项目编码 | 项目名称及 项目特征描述 | 计量 单位 | 工程量 | 金额(元)
[5 empty] | 综合单价 | 合价 | 其中： 暂估价
106 | FA0510013004 | 400*400路灯电缆铸铁井盖 混凝土捣固、抹面、养生、材料场内运输等。 | （套） | 1 | 257.99 | 257.99
107 | 01B017 | 种植施工（人工） | ㎡ | 1.00 | 23.55 | 23.55
108 | 01B018 | 修剪树木（高空 含外运垃圾） | 棵 | 1 | 204.8 | 204.8
| 10. | 家具 |  |  |  | 1916.79
109 | 011501014001 | 制作吊柜 1.材料规格：生态板，厚20mm、宽600mm | m | 1.00 | 647.03 | 647.03
110 | 011501014002 | 制作人造石服务台 1.材料规格：人造石，厚20mm、宽600mm 2.生态板框架配人造石台面 | m | 1.00 | 646.16 | 646.16
111 | 011501014003 | 制作人造石洗手台 1.材料规格：人造石洗手台（宽度80公分以内，长度100公分） 2.生态板框架配人造石台面 | 套 | 1 | 623.6 | 623.6
|  | 小计 |  |  |  | 6859.43
|  | ∑人工费 |  |  |  | 1596.23
|  | ∑材料费 |  |  |  | 4024.73
|  | ∑机械费 |  |  |  | 75.9
|  | ∑管理费 |  |  |  | 431.94
|  | ∑利润 |  |  |  | 164.25
|  | ∑增值税 |  |  |  | 566.38
单价措施项目
小计
∑人工费
∑材料费
∑机械费
∑管理费
∑利润
∑增值税
|  | 合计 |  |  |  | 6859.43
|  | ∑人工费 |  |  |  | 1596.23
|  | ∑材料费 |  |  |  | 4024.73
|  | ∑机械费 |  |  |  | 75.9
|  | ∑管理费 |  |  |  | 431.94
注：材料设备暂估价计入工程量清单综合单价报价。
表-08
分部分项工程和单价措施项目费用表 （适用于单价合同）
工程名称:柳州市工人医院2026年度8月-12月鱼峰山院区零星维修改造工程项目 | [5 empty] | 第12页 共15页
序号 | 项目编码 | 项目名称及 项目特征描述 | 计量 单位 | 工程量 | 金额(元)
[5 empty] | 综合单价 | 合价 | 其中： 暂估价
|  | ∑利润 |  |  |  | 164.25
|  | ∑增值税 |  |  |  | 566.38
|  | 安装工程 |  |  |  | 6403.87
|  | 分部分项工程 |  |  |  | 6403.87
| 9. | B9 给排水、燃气工程 |  |  |  | 6403.87
112 | FC0310003001 | 打洞（孔） 水钻打24红砖墙63洞 | 个 | 1 | 73.75 | 73.75
113 | FC0310003002 | 打洞（孔） 水钻打24红砖墙120洞 | 个 | 1 | 101.44 | 101.44
114 | FC0310003003 | 打洞（孔） 水钻打24红砖墙160洞 | 个 | 1 | 146.37 | 146.37
115 | 031001007001 | PPR玻璃纤维抗菌给水管 φ20 1.品牌：金牛、联塑、五一 2.连接形式：热熔连接 | m | 1.00 | 29.57 | 29.57
116 | 01B019 | φ20外牙弯头（人工、材料） 1.连接形式：热熔连接 | 个 | 1 | 34.53 | 34.53
117 | 01B020 | 25*15内牙三通（人工、材料） | 个 | 1 | 68.22 | 68.22
118 | 01B021 | φ20内牙直通（人工、材料） | 个 | 1 | 32.61 | 32.61
119 | 031003001001 | 螺纹阀门——2.5黄铜闸阀DN20 切管、套丝、制垫加垫、上阀门、水压试验。 品牌：金牛、联塑、五一 | 个
120 | 031001006001 | PVC排水管（粘接连接） 公称外径（mm以内）50 品牌：金牛、联塑、五一 | m | 1.00 | 39.32 | 39.32
121 | 01B022 | 50PVC存水弯（人工、材料） | 个 | 1 | 25.99 | 25.99
122 | 01B023 | 50PVC弯头（人工、材料） | 个 | 1 | 22.24 | 22.24
123 | 031004003001 | 陶瓷洗手盆 柱式 1.材质规格：陶瓷、500mm×400mm | 套 | 1 | 559.65 | 559.65
124 | 031004003002 | 陶瓷洗手盆 台式 1.材质规格：陶瓷、500mm×400mm 品牌：特陶、箭牌、九牧 | 套 | 1 | 309.12 | 309.12
125 | 030404019001 | 1P16A空气开关 开箱、检查、安装、接线、接地。 品牌：德力西、人民、正泰 | 个 | 1 | 64.86 | 64.86
126 | 030404019002 | 2P63A空气开关 开箱、检查、安装、接线、接地。 品牌：德力西、人民、正泰 | 个 | 1 | 114.34 | 114.34
127 | 030404019003 | 2P40A空气开关 开箱、检查、安装、接线、接地。 品牌：德力西、人民、正泰 | 个 | 1 | 107.33 | 107.33
128 | 030404019004 | 2P100A空气开关 | 个 | 1 | 149.91 | 149.91
129 | 030404033001 | 300*300排气扇 36w 1.尺寸规格：300*300mm 36w 2.安装方式:墙上安装 | 台 | 1 | 169.48 | 169.48
注：材料设备暂估价计入工程量清单综合单价报价。
表-08
分部分项工程和单价措施项目费用表 （适用于单价合同）
工程名称:柳州市工人医院2026年度8月-12月鱼峰山院区零星维修改造工程项目 | [5 empty] | 第13页 共15页
序号 | 项目编码 | 项目名称及 项目特征描述 | 计量 单位 | 工程量 | 金额(元)
[5 empty] | 综合单价 | 合价 | 其中： 暂估价
130 | 030404035001 | 10孔插座带开关 1.安装方式：明装 2.规格型号：10孔插座带开关 | 套 | 1 | 48.27 | 48.27
131 | 030404019005 | 双控开关 1.安装方式：明装 2.测位、划线、打眼、装开关和按钮、接线、装盖。 | 个 | 1 | 26.91 | 26.91
132 | 030404019006 | 单控开关 1.安装方式：明装 2.测位、划线、打眼、装开关和按钮、接线、装盖。 | 个 | 1 | 25.59 | 25.59
133 | 030412001001 | 48WLED日光灯 1.T8规格直径26mmG13灯头 2.测位、划线、打眼、灯具组装、接线、接焊包头。 | 套 | 1 | 91.69 | 91.69
134 | 030412001002 | 600*600LED灯盘 58W 测定、划线、打眼、灯具安装、接线、接焊包头。 | 套 | 1 | 266.63 | 266.63
135 | 030411004001 | 管内穿线 照明线路 铜芯电线 ZR-BV-2.5m㎡ | m | 1.00 | 4.53 | 4.53
136 | 030411004002 | 管内穿线 照明线路 铜芯电线 ZR-BV-4m㎡ | m | 1.00 | 6.43 | 6.43
137 | 030411004003 | 管内穿线 动力线路 铜芯电线 ZR-BV-6m㎡ | m | 1.00 | 8.96 | 8.96
138 | 030411004004 | 管内穿线 动力线路 铜芯电线 ZR-BV-10m㎡ | m | 1.00 | 14.44 | 14.44
139 | 01B024 | 强电布线布管铺设安装（含开关、插座、照明、空调等 插座4m㎡铜芯线） 暂估价 | ㎡ | 1.00 | 76.3 | 76.3
140 | 031004006001 | 安装蹲便器 栽螺栓、切管、大便器与水箱及附件安装、上下水管连接、试水。 | 套 | 1 | 510.96 | 510.96
141 | 桂031004020001 | 水龙头更换 DN15 更换 | 个 | 1 | 31.59 | 31.59
142 | 桂031004020002 | 感应式水龙头 DN15 1.材质规格：九牧全铜、（单冷）感应水龙头 | 个 | 1 | 562.53 | 562.53
143 | 031004006002 | 安装坐便器 栽螺栓、切管、大便器与水箱及附件安装、上下水管连接、试水。 | 套 | 1 | 977.64 | 977.64
144 | 桂031004021001 | 不锈钢地漏DN50 打(留)堵洞眼、切管、安装、与下水管道连接。 | 个 | 1 | 92.89 | 92.89
145 | 桂031004021002 | 不锈钢地漏DN75 打(留)堵洞眼、切管、安装、与下水管道连接。 | 个 | 1 | 128.53 | 128.53
146 | 桂031004021003 | 不锈钢地漏DN100 打(留)堵洞眼、切管、安装、与下水管道连接。 | 个 | 1 | 161.39 | 161.39
147 | 030901001001 | 4个厚Φ100消防水管安装 | m | 1.00 | 161.35 | 161.35
注：材料设备暂估价计入工程量清单综合单价报价。
表-08
分部分项工程和单价措施项目费用表 （适用于单价合同）
工程名称:柳州市工人医院2026年度8月-12月鱼峰山院区零星维修改造工程项目 | [5 empty] | 第14页 共15页
序号 | 项目编码 | 项目名称及 项目特征描述 | 计量 单位 | 工程量 | 金额(元)
[5 empty] | 综合单价 | 合价 | 其中： 暂估价
沟槽连接 含管件
148 | 030808003001 | 安装Φ100蝶阀 1.品牌：远大 2.连接形式:螺纹连接 3.DN100国际铸铁阀体烤漆铸铁 | 个 | 1 | 370.77 | 370.77
149 | 030808003002 | 安装Φ100软体接头--可曲挠橡胶接头 品牌：耐而 | 个 | 1 | 410.41 | 410.41
150 | B008 | DN100×DN80机械三通 1、连接形式：螺纹连接 | 个 | 1 | 130.19 | 130.19
151 | B009 | 安装300mm长Φ100抱箍 | 个 | 1 | 62.05 | 62.05
152 | B010 | 安装Φ100钢卡 | 个 | 1 | 64.76 | 64.76
153 | 040502006001 | 安装DN100沟槽式法兰 | 个 | 1 | 120.33 | 120.33
|  | 小计 |  |  |  | 6403.87
|  | ∑人工费 |  |  |  | 1277.43
|  | ∑材料费 |  |  |  | 3935.2
|  | ∑机械费 |  |  |  | 100.78
|  | ∑管理费 |  |  |  | 400.39
|  | ∑利润 |  |  |  | 161.31
|  | ∑增值税 |  |  |  | 528.76
单价措施项目
小计
∑人工费
∑材料费
∑机械费
∑管理费
∑利润
∑增值税
|  | 合计 |  |  |  | 6403.87
|  | ∑人工费 |  |  |  | 1277.43
|  | ∑材料费 |  |  |  | 3935.2
|  | ∑机械费 |  |  |  | 100.78
|  | ∑管理费 |  |  |  | 400.39
|  | ∑利润 |  |  |  | 161.31
|  | ∑增值税 |  |  |  | 528.76
|  | 总计 |  |  |  | 61397.34
注：材料设备暂估价计入工程量清单综合单价报价。
表-08
分部分项工程和单价措施项目费用表 （适用于单价合同）
工程名称:柳州市工人医院2026年度8月-12月鱼峰山院区零星维修改造工程项目 | [5 empty] | 第15页 共15页
序号 | 项目编码 | 项目名称及 项目特征描述 | 计量 单位 | 工程量 | 金额(元)
[5 empty] | 综合单价 | 合价 | 其中： 暂估价
|  | ∑人工费 |  |  |  | 9107.12
|  | ∑材料费 |  |  |  | 40162.86
|  | ∑机械费 |  |  |  | 3026.51
|  | ∑管理费 |  |  |  | 2970.77
|  | ∑利润 |  |  |  | 1061.45
|  | ∑增值税 |  |  |  | 5068.63
注：材料设备暂估价计入工程量清单综合单价报价。
表-08

## 表-09综合单价分析表
综合单价分析表 （适用于单价合同）
工程名称:柳州市工人医院2026年度8月-12月鱼峰山院区零星维修改造工程项目 | [10 empty] | 第1页 共30页
序号 | 项目编码 | 项目名称及项目 特征描述 | 单位 | 工程量 | 综合单价 (元) | 综合单价(元)
[6 empty] | 人工费 | 材料费 | 机械费 | 管理费 | 利润 | 增值税 | 其中： 暂估价
土建工程、门窗五金、工种机械
分部分项工程
| 9. | A.9 楼地面工程
1 | B001 | 挖卫生间（人工) 1.开挖深度：每个平均500mm 2.开挖面积：每个平均3.5㎡ | 个 | 1 | 317.9 | 134.02 |  | 121.37 | 27.07 | 9.19 | 26.25
| AC-2-21 | 风动凿岩机拆除 砖基础、灰土垫层、三合土垫层 | 10 | 0.175 | 1816.57 | 765.81 |  | 693.54 | 154.69 | 52.54 | 149.99
2 | B002 | 回填卫生间(人工) 1.回填深度：每个平均500mm 2.回填面积：每个平均3.5㎡ 3.回填材料：陶粒 | 个 | 1 | 625.21 | 78.95 | 468.91 |  | 19.18 | 6.55 | 51.62
| A-10-13换 | 垫层 炉(矿)渣 干铺 | 10 | 0.175 | 3572.64 | 451.12 | 2679.47 |  | 109.62 | 37.44 | 294.99
3 | 011103003001 | PVC地胶楼地面 1.PVC地胶,3厚,同质透心无方向碎花纹地板，T级耐磨,无甲醛、DCP等有害物质排放 2.清理基层、涂刷基层界面剂、涂刷粘结剂、贴面层、开槽焊接、净面、打蜡等。 3.品牌相当于洁福、阿姆斯壮、保丽 | ㎡ | 1.00 | 242.77 | 13.84 | 204.37 |  | 3.36 | 1.15 | 20.05
| A-10-97换 | 橡塑面层 塑料卷材 | 100㎡ | 0.0100 | 24276.86 | 1383.95 | 20437.23 |  | 336.3 | 114.87 | 2004.51
4 | 010501001001 | 室内地台C25混凝土6cm厚 部位：室内地台；随捣随抹光5mm 1.混凝土强度等级：商品混凝土 C25 | ㎡ | 1.00 | 46.45 | 15.04 | 21.98 | 0.05 | 4.13 | 1.41 | 3.84
| A-5-69换 | 混凝土地面 200mm{预拌普通混凝土 C25}[实际厚度=60] | 100㎡ | 0.0100 | 3350.18 | 822.88 | 1915.17 | 4.54 | 246.57 | 84.4 | 276.62
| A-10-28 | 整体面层 楼地面随捣随抹 加浆 | 100㎡ | 0.0100 | 1292.9 | 681.38 | 282.64 |  | 165.58 | 56.55 | 106.75
5 | 011102003001 | 300×300防滑瓷砖楼地面 | ㎡ | 1.00 | 117.07 | 41.82 | 51.91 | 0.03 | 10.17 | 3.47 | 9.67
注：此表增值税是指建筑服务增值税，在一般计税法中为增值税销项税，其计算基数（各项费用）不含增值税进项税；在简易计税法中为应纳增值税，其计算基数（各项费用）包含增值税进项税。
表-09
综合单价分析表 （适用于单价合同）
工程名称:柳州市工人医院2026年度8月-12月鱼峰山院区零星维修改造工程项目 | [10 empty] | 第2页 共30页
序号 | 项目编码 | 项目名称及项目 特征描述 | 单位 | 工程量 | 综合单价 (元) | 综合单价(元)
[6 empty] | 人工费 | 材料费 | 机械费 | 管理费 | 利润 | 增值税 | 其中： 暂估价
1.防滑瓷砖地面砖 300×300 2.清理基层、调制水泥砂浆、刷素水泥浆。 3.抹找平层、试排弹线、锯板修边、铺贴块料、擦缝、清理净面。 4.品牌相当于新中源、东鹏、能强
| A-10-60换 | 块料面层 陶瓷地面砖 预拌砂浆粘贴 0.10㎡以内{换:素水泥浆 换:水泥砂浆 1∶2.5} | 100㎡ | 0.0100 | 11707 | 4182.1 | 5190.7 | 3.17 | 1017.02 | 347.38 | 966.63
6 | 011102003002 | 600*600仿古瓷砖楼地面 1.600*600仿古瓷砖 2.清理基层、调制水泥砂浆、刷素水泥浆。 3.抹找平层、试排弹线、锯板修边、铺贴块料、擦缝、清理净面。 4.品牌相当于新中源、东鹏、能强 | ㎡ | 1.00 | 123.43 | 38.67 | 61.92 | 0.03 | 9.41 | 3.21 | 10.19
| A-10-61换 | 块料面层 陶瓷地面砖 预拌砂浆粘贴 0.36㎡以内{换:素水泥浆 换:水泥砂浆 1∶2.5} | 100㎡ | 0.0100 | 12343.76 | 3867.46 | 6192.1 | 3.17 | 940.56 | 321.26 | 1019.21
7 | 011102003003 | 800×800抛釉陶瓷楼地面 1.抛釉陶瓷地面砖 800×800 2.清理基层、调制水泥砂浆、刷素水泥浆。 3.抹找平层、试排弹线、锯板修边、铺贴块料、擦缝、清理净面。 4.品牌相当于新中源、东鹏、能强 | ㎡ | 1.00 | 134.99 | 40.02 | 70.74 | 0.03 | 9.73 | 3.32 | 11.15
| A-10-62换 | 块料面层 陶瓷地面砖 预拌砂浆粘贴 0.64㎡以内{换:素水泥浆 换:水泥砂浆 1∶2.5} | 100㎡ | 0.0100 | 13498.68 | 4001.66 | 7073.71 | 3.17 | 973.17 | 332.4 | 1114.57
8 | 020512001001 | 木地板 1.复合木地板 12mm 2.清洗基层，铺设木龙骨，涂刷防腐油 3.铺设毛地板及面层木地板，打磨，净面等 4.品牌：诗曼特、世友、扬子 | ㎡ | 1.00 | 148.43 | 27.56 | 99.15 | 0.36 | 6.78 | 2.32 | 12.26
| A-10-85换 | 木地板及复合地板面层 长条杉木地板 铺在木龙骨上 平口 | 100㎡ | 0.0100 | 14842.17 | 2755.83 | 9914.67 | 36.03 | 678.42 | 231.72 | 1225.5
注：此表增值税是指建筑服务增值税，在一般计税法中为增值税销项税，其计算基数（各项费用）不含增值税进项税；在简易计税法中为应纳增值税，其计算基数（各项费用）包含增值税进项税。
表-09
综合单价分析表 （适用于单价合同）
工程名称:柳州市工人医院2026年度8月-12月鱼峰山院区零星维修改造工程项目 | [10 empty] | 第3页 共30页
序号 | 项目编码 | 项目名称及项目 特征描述 | 单位 | 工程量 | 综合单价 (元) | 综合单价(元)
[6 empty] | 人工费 | 材料费 | 机械费 | 管理费 | 利润 | 增值税 | 其中： 暂估价
9 | 011103003002 | 仿木纹PVC地胶楼地面 1.PVc地胶,2厚,同质透心无方向碎花纹地板，T级耐磨,无甲醛、DCP等有害物质排放 2.清理基层、涂刷基层界面剂、涂刷粘结剂、贴面层、开槽焊接、净面、打蜡等。 | ㎡ | 1.00 | 184.01 | 13.84 | 150.47 |  | 3.36 | 1.15 | 15.19
| A-10-97换 | 橡塑面层 塑料卷材 | 100㎡ | 0.0100 | 18401.76 | 1383.95 | 15047.23 |  | 336.3 | 114.87 | 1519.41
10 | 011102003004 | 大理石石材 楼地面 1.大理石石材地面20mm 2.清理基层、调制水泥砂浆、刷素水泥浆。 3.抹找平层、试排弹线、锯板修边、铺贴块料、擦缝、清理净面。 | ㎡ | 1.00 | 209.02 | 41.45 | 136.74 | 0.05 | 10.08 | 3.44 | 17.26
| A-10-43换 | 块料面层 石材楼地面 每块面积（0.36㎡）以内{换:素水泥浆 换:水泥砂浆 1∶2.5} | 100㎡ | 0.0100 | 20902.71 | 4145.13 | 13674.05 | 4.76 | 1008.42 | 344.44 | 1725.91
| 10. | A.10 墙、柱面工程
11 | 011601001001 | 红砖墙开门洞 1.拆除方式:人工拆除 2.拆除材料全部下地，渣土运至被拆除建筑物外30m以内地点堆放 3.实际拆除数量以签证为准 |  | 1 | 113.08 | 90.84 |  |  | 9.63 | 3.27 | 9.34
| AC-1-21 | 拆除砌体 砖墙 | 10 | 0.100 | 1130.78 | 908.42 |  |  | 96.29 | 32.7 | 93.37
12 | 桂011201005001 | 墙面钉(挂)网 1.墙面护墙防裂网，耐碱网格布，缝宽10mm | ㎡ | 1.00 | 5.28 | 1.46 | 2.91 |  | 0.35 | 0.12 | 0.44
| A-11-22 | 贴挂网 贴玻纤网格布 | 100㎡ | 0.0100 | 528.04 | 145.52 | 291.48 |  | 35.36 | 12.08 | 43.6
13 | 011201001001 | 墙面批灰浆 1.厚30mm 3.砂浆种类：水泥石灰泥混合砂浆 | ㎡ | 1.00 | 44.66 | 23.58 | 9.62 | 0.06 | 5.75 | 1.96 | 3.69
| A-11-11换 | 一般抹灰 内墙 （15+5）mm{换:混合砂浆 1∶1∶6} | 100㎡ | 0.0100 | 3518.54 | 1945.71 | 643.23 | 3.61 | 473.68 | 161.79 | 290.52
注：此表增值税是指建筑服务增值税，在一般计税法中为增值税销项税，其计算基数（各项费用）不含增值税进项税；在简易计税法中为应纳增值税，其计算基数（各项费用）包含增值税进项税。
表-09
综合单价分析表 （适用于单价合同）
工程名称:柳州市工人医院2026年度8月-12月鱼峰山院区零星维修改造工程项目 | [10 empty] | 第4页 共30页
序号 | 项目编码 | 项目名称及项目 特征描述 | 单位 | 工程量 | 综合单价 (元) | 综合单价(元)
[6 empty] | 人工费 | 材料费 | 机械费 | 管理费 | 利润 | 增值税 | 其中： 暂估价
| A-11-14换 | 一般抹灰 每增减1mm{换:混合砂浆 1∶1∶6} | 100㎡ | 0.0100 | 945.61 | 412.01 | 318.73 | 1.87 | 100.57 | 34.35 | 78.08
14 | 010401004001 | 120mm厚标准砖墙 1.砖品种、规格、强度等级：标准砖 2.墙体厚度：120mm 3.砂浆种类、强度等级：水泥砂浆 1∶3 |  | 1.00 | 773.78 | 282.65 | 313.72 | 0.33 | 84.33 | 28.86 | 63.89
| A-4-4换 | 混水砖墙 标准砖 240×115×53 墙体厚度(115mm){换:水泥砂浆中砂M5} | 10 | 0.100 | 7737.72 | 2826.49 | 3137.2 | 3.25 | 843.26 | 288.63 | 638.89
15 | 010401004002 | 180mm厚标准砖墙 1.砖品种、规格、强度等级：标准砖 2.墙体厚度：180mm 3.砂浆种类、强度等级：水泥砂浆 1∶3 |  | 1.00 | 737.49 | 260.28 | 311.7 | 0.36 | 77.67 | 26.59 | 60.89
| A-4-5换 | 混水砖墙 标准砖 240×115×53 墙体厚度(178mm){换:水泥砂浆中砂M5} | 10 | 0.100 | 7374.89 | 2602.83 | 3117.01 | 3.56 | 776.7 | 265.85 | 608.94
16 | 010401004003 | 240mm厚标准砖墙 1.砖品种、规格、强度等级：标准砖 2.墙体厚度：180mm 3.砂浆种类、强度等级：水泥砂浆 1∶3 |  | 1.00 | 702.34 | 237.93 | 310.7 | 0.39 | 71.02 | 24.31 | 57.99
| A-4-6换 | 混水砖墙 标准砖 240×115×53 墙体厚度(240mm){换:水泥砂浆中砂M5} | 10 | 0.100 | 7023.45 | 2379.34 | 3107.03 | 3.87 | 710.2 | 243.09 | 579.92
17 | 010503005001 | 过梁 1.C25钢筋混凝土支模板现浇门头承重梁 2.φ14螺纹钢4根加圈筋，箍筋@8间距150/200 3.门过梁截面尺寸240mm*120mm | m | 1.00 | 100.13 | 33.66 | 40.57 | 2.97 | 10.92 | 3.74 | 8.27
| A-5-25 | 混凝土 过梁{预拌普通混凝土 C25} | 10 | 0.003 | 5226.94 | 1150.52 | 3166.95 | 12.63 | 346.62 | 118.64 | 431.58
| A-5-200 | 过梁 胶合板模板 钢支撑 | 100㎡ | 0.0048 | 10195.15 | 5007.54 | 1575.35 | 548.18 | 1655.6 | 566.68 | 841.8
| A-5-292 | 现浇构件带肋钢筋制作安装 HRB400 10以上 | t | 0.005 | 4907.09 | 807.33 | 3297.75 | 52.79 | 256.32 | 87.73 | 405.17
| A-5-291 | 现浇构件带肋钢筋制作安装 HRB400 10以内 | t | 0.002 | 5486.4 | 1065.55 | 3511.72 | 21.36 | 323.9 | 110.86 | 453.01
注：此表增值税是指建筑服务增值税，在一般计税法中为增值税销项税，其计算基数（各项费用）不含增值税进项税；在简易计税法中为应纳增值税，其计算基数（各项费用）包含增值税进项税。
表-09
综合单价分析表 （适用于单价合同）
工程名称:柳州市工人医院2026年度8月-12月鱼峰山院区零星维修改造工程项目 | [10 empty] | 第5页 共30页
序号 | 项目编码 | 项目名称及项目 特征描述 | 单位 | 工程量 | 综合单价 (元) | 综合单价(元)
[6 empty] | 人工费 | 材料费 | 机械费 | 管理费 | 利润 | 增值税 | 其中： 暂估价
18 | 010503005002 | 过梁 1.C25钢筋混凝土支模板现浇窗过梁 2.φ14螺纹钢4根加圈筋，箍筋@8间距150/200 3.窗过梁截面尺寸240mm*180mm | m | 1.00 | 109.44 | 36.81 | 44.37 | 3.2 | 11.93 | 4.08 | 9.05
| A-5-25 | 混凝土 过梁{预拌普通混凝土 C25} | 10 | 0.004 | 5226.94 | 1150.52 | 3166.95 | 12.63 | 346.62 | 118.64 | 431.58
| A-5-200 | 过梁 胶合板模板 钢支撑 | 100㎡ | 0.0052 | 10195.15 | 5007.54 | 1575.35 | 548.18 | 1655.6 | 566.68 | 841.8
| A-5-292 | 现浇构件带肋钢筋制作安装 HRB400 10以上 | t | 0.005 | 4907.09 | 807.33 | 3297.75 | 52.79 | 256.32 | 87.73 | 405.17
| A-5-291 | 现浇构件带肋钢筋制作安装 HRB400 10以内 | t | 0.002 | 5486.4 | 1065.55 | 3511.72 | 21.36 | 323.9 | 110.86 | 453.01
19 | 011407001001 | 墙面刮腻子 1.刮成品腻子粉 内墙面 两遍 2.品牌：睡宝、立邦、紫荆花 | ㎡ | 1.00 | 17.98 | 10.43 | 2.66 |  | 2.54 | 0.87 | 1.48
| A-14-234 | 腻子及其他 刮腻子 内墙 二遍 | 100㎡ | 0.0100 | 1798.18 | 1043.21 | 266.41 |  | 253.5 | 86.59 | 148.47
20 | 011407001002 | 墙面喷涂乳胶漆 1.乳胶漆 内墙、柱、天棚抹灰面 二遍 2.品牌：多乐士、紫荆花、立邦 | ㎡ | 1.00 | 13.95 | 6.46 | 4.23 |  | 1.57 | 0.54 | 1.15
| A-14-199 | 抹灰面油漆 乳胶漆 内墙、柱、天棚抹灰面 二遍 | 100㎡ | 0.0100 | 1394.92 | 646.28 | 422.77 |  | 157.05 | 53.64 | 115.18
21 | 011407001003 | 墙面喷（刷）涂料 1.墙面做拉毛漆 2.清扫、清铲、补墙面、门窗框贴粘合带、遮盖门窗口 3.调制、刷底油、喷塑、胶辘、压平、刷面油等。 品牌：红苹果、立邦、多乐士 | ㎡ | 1.00 | 31.04 | 7.38 | 18.7 |  | 1.79 | 0.61 | 2.56
| A-14-229换 | 喷刷涂料 墙面 一塑三油 平面 | 100㎡ | 0.0100 | 3104.63 | 737.76 | 1870.01 |  | 179.28 | 61.23 | 256.35
22 | 011407001004 | 墙面喷（刷）涂料 滚涂墙固（界面剂） 品牌：立邦、多乐士 | ㎡ | 1.00 | 6.66 | 1.64 | 3.93 |  | 0.4 | 0.14 | 0.55
注：此表增值税是指建筑服务增值税，在一般计税法中为增值税销项税，其计算基数（各项费用）不含增值税进项税；在简易计税法中为应纳增值税，其计算基数（各项费用）包含增值税进项税。
表-09
综合单价分析表 （适用于单价合同）
工程名称:柳州市工人医院2026年度8月-12月鱼峰山院区零星维修改造工程项目 | [10 empty] | 第6页 共30页
序号 | 项目编码 | 项目名称及项目 特征描述 | 单位 | 工程量 | 综合单价 (元) | 综合单价(元)
[6 empty] | 人工费 | 材料费 | 机械费 | 管理费 | 利润 | 增值税 | 其中： 暂估价
| A-11-4 | 基层界面处理 墙柱面基层 刷界面处理剂 | 100㎡ | 0.0100 | 665.39 | 164.31 | 392.57 |  | 39.93 | 13.64 | 54.94
23 | 011207001001 | 50岩棉防火彩钢板（0.426镀锌板） | ㎡ | 1.00 | 137.17 | 27.64 | 77.5 | 1.27 | 13.36 | 6.07 | 11.33
| A-6-55换 | 围护体系安装 墙面板 彩钢夹芯板 | 100㎡ | 0.0100 | 13717.3 | 2764.31 | 7750.07 | 127.2 | 1335.88 | 607.22 | 1132.62
24 | 011210002001 | 60*60镀锌方通骨架 部位：彩钢板隔墙 1.规格材质：镀锌方管 □60*60*3 2.方管横纵向间距600~800mm 3.定位、弹线、安装龙骨。 | ㎡ | 1.00 | 276.47 | 80.57 | 132.17 | 11.04 | 22.26 | 7.6 | 22.83
| A-11-138换 | 墙饰面 型钢龙骨 中距（单向1500mm以内） | t | 0.023 | 12020.74 | 3503.06 | 5746.46 | 480.15 | 967.92 | 330.61 | 992.54
25 | 011210002002 | 60*60镀锌方通骨架 部位：彩钢板隔墙 1.规格材质：镀锌方管 □60*60*2 2.方管横纵向间距600~800mm 3.定位、弹线、安装龙骨。 | ㎡ | 1.00 | 180.32 | 52.55 | 86.2 | 7.2 | 14.52 | 4.96 | 14.89
| A-11-138换 | 墙饰面 型钢龙骨 中距（单向1500mm以内） | t | 0.015 | 12020.74 | 3503.06 | 5746.46 | 480.15 | 967.92 | 330.61 | 992.54
26 | 011210002003 | 40*80镀锌方通骨架 部位：彩钢板隔墙 1.规格材质：镀锌方管 □40*80*2 2.方管横纵向间距600~800mm 3.定位、弹线、安装龙骨。 | ㎡ | 1.00 | 180.32 | 52.55 | 86.2 | 7.2 | 14.52 | 4.96 | 14.89
| A-11-138换 | 墙饰面 型钢龙骨 中距（单向1500mm以内） | t | 0.015 | 12020.74 | 3503.06 | 5746.46 | 480.15 | 967.92 | 330.61 | 992.54
27 | 011210002004 | 轻钢龙骨支架，九厘板打底做隔断（双面） 1.材质：轻钢龙骨 2.轻钢龙骨 中距 竖603横1500 3.定位、弹线、安装龙骨，铺钉面层、钉压条、清理等全部操作过程。 | ㎡ | 1.00 | 112.5 | 33.95 | 56.49 | 1.28 | 8.57 | 2.92 | 9.29
| A-11-136 | 墙饰面 轻钢龙骨 中距（竖603横1500mm以内） | 100㎡ | 0.0100 | 4505.92 | 1358.28 | 2296.47 | 27.39 | 336.72 | 115.01 | 372.05
注：此表增值税是指建筑服务增值税，在一般计税法中为增值税销项税，其计算基数（各项费用）不含增值税进项税；在简易计税法中为应纳增值税，其计算基数（各项费用）包含增值税进项税。
表-09
综合单价分析表 （适用于单价合同）
工程名称:柳州市工人医院2026年度8月-12月鱼峰山院区零星维修改造工程项目 | [10 empty] | 第7页 共30页
序号 | 项目编码 | 项目名称及项目 特征描述 | 单位 | 工程量 | 综合单价 (元) | 综合单价(元)
[6 empty] | 人工费 | 材料费 | 机械费 | 管理费 | 利润 | 增值税 | 其中： 暂估价
| A-11-142 | 墙饰面 胶合板基层（9mm） | 100㎡ | 0.0200 | 3372.38 | 1018.71 | 1676.33 | 50.37 | 259.79 | 88.73 | 278.45
28 | 011210002005 | 轻钢龙骨支架，九厘板打底做隔断（单面） 1.材质：轻钢龙骨 2.轻钢龙骨 中距 竖603横1500 3.定位、弹线、安装龙骨，铺钉面层、钉压条、清理等全部操作过程。 | ㎡ | 1.00 | 78.77 | 23.77 | 39.72 | 0.77 | 5.97 | 2.04 | 6.5
| A-11-136 | 墙饰面 轻钢龙骨 中距（竖603横1500mm以内） | 100㎡ | 0.0100 | 4505.92 | 1358.28 | 2296.47 | 27.39 | 336.72 | 115.01 | 372.05
| A-11-142 | 墙饰面 胶合板基层（9mm） | 100㎡ | 0.0100 | 3372.38 | 1018.71 | 1676.33 | 50.37 | 259.79 | 88.73 | 278.45
29 | 011207001002 | 铝塑板面层（双面） 1.表面贴4mm厚拉丝铝塑板，铝厚0.4*0.4mm 2.铺钉面层、钉压条、清理等全部操作过程。 3.品牌：上海吉祥、雅泰、吉意 | ㎡ | 1.00 | 295.42 | 50.2 | 204.46 |  | 12.2 | 4.17 | 24.39
| A-11-158换 | 墙饰面 面层 铝塑板室内墙面 胶合板上 | 100㎡ | 0.0200 | 14770.8 | 2509.87 | 10223.1 |  | 609.9 | 208.32 | 1219.61
30 | 011207001003 | 铝塑板面层（单面） 1.表面贴4mm厚拉丝铝塑板，铝厚0.4*0.4mm 2.铺钉面层、钉压条、清理等全部操作过程。 3.品牌：上海吉祥、雅泰、吉意 | ㎡ | 1.00 | 147.71 | 25.1 | 102.23 |  | 6.1 | 2.08 | 12.2
| A-11-158换 | 墙饰面 面层 铝塑板室内墙面 胶合板上 | 100㎡ | 0.0100 | 14770.8 | 2509.87 | 10223.1 |  | 609.9 | 208.32 | 1219.61
31 | 011210002006 | 轻钢龙骨埃10mm厚度特板隔墙（双面） 部位：轻钢龙骨埃特板隔墙 1.材质：轻钢龙骨 2.轻钢龙骨 中距 竖603横1500 3.定位、弹线、安装龙骨，铺钉面层、钉压条、清理等全部操作过程。 | ㎡ | 1.00 | 129.11 | 33.95 | 71.73 | 1.28 | 8.57 | 2.92 | 10.66
| A-11-136 | 墙饰面 轻钢龙骨 中距（竖603横1500mm以内） | 100㎡ | 0.0100 | 4505.92 | 1358.28 | 2296.47 | 27.39 | 336.72 | 115.01 | 372.05
| A-11-142换 | 墙饰面 胶合板基层（9mm） | 100㎡ | 0.0200 | 4203.29 | 1018.71 | 2438.63 | 50.37 | 259.79 | 88.73 | 347.06
注：此表增值税是指建筑服务增值税，在一般计税法中为增值税销项税，其计算基数（各项费用）不含增值税进项税；在简易计税法中为应纳增值税，其计算基数（各项费用）包含增值税进项税。
表-09
综合单价分析表 （适用于单价合同）
工程名称:柳州市工人医院2026年度8月-12月鱼峰山院区零星维修改造工程项目 | [10 empty] | 第8页 共30页
序号 | 项目编码 | 项目名称及项目 特征描述 | 单位 | 工程量 | 综合单价 (元) | 综合单价(元)
[6 empty] | 人工费 | 材料费 | 机械费 | 管理费 | 利润 | 增值税 | 其中： 暂估价
32 | 011210002007 | 轻钢龙骨10mm厚度埃特板隔墙（单面） 1.部位：埃特板隔墙 2.定位、弹线、安装龙骨，铺钉面层、钉压条、清理等全部操作过程。 | ㎡ | 1.00 | 87.09 | 23.77 | 47.35 | 0.77 | 5.97 | 2.04 | 7.19
| A-11-136 | 墙饰面 轻钢龙骨 中距（竖603横1500mm以内） | 100㎡ | 0.0100 | 4505.92 | 1358.28 | 2296.47 | 27.39 | 336.72 | 115.01 | 372.05
| A-11-142换 | 墙饰面 胶合板基层（9mm） | 100㎡ | 0.0100 | 4203.29 | 1018.71 | 2438.63 | 50.37 | 259.79 | 88.73 | 347.06
33 | 011207001004 | 护墙板（竹木纤维） 部位：彩色面漆板隔墙 1.免漆生态板 17mm 2.E1级隔墙板 3.贴或钉面层、钉压条、清理等全部操作过程。 | ㎡ | 1.00 | 107.44 | 17.32 | 73.45 | 1.63 | 4.6 | 1.57 | 8.87
| A-11-151换 | 墙饰面 面层 墙面、墙裙 木质饰面板 不拼花 | 100㎡ | 0.0100 | 10744.34 | 1731.51 | 7344.81 | 163.2 | 460.41 | 157.26 | 887.15
34 | 011210001001 | 护墙板（碳晶板） 1.50mm护墙板（碳晶板） 2.剔洞、木砖、木楞制作安装、刷防腐剂、截板、钉面层、钉压条等全部操作过程。 | ㎡ | 1.00 | 84.36 | 17.32 | 52.27 | 1.63 | 4.6 | 1.57 | 6.97
| A-11-151换 | 墙饰面 面层 墙面、墙裙 木质饰面板 不拼花 | 100㎡ | 0.0100 | 8436.26 | 1731.51 | 5227.31 | 163.2 | 460.41 | 157.26 | 696.57
35 | 011207001005 | 倍特板隔断（不锈钢配件） 1.表面贴倍特板隔断（不锈钢配件） 2.铺钉面层、钉压条、清理等全部操作过程。 3.定位、弹线、安装龙骨，铺钉面层、钉压条、清理等全部操作过程。 | ㎡ | 1.00 | 173.51 | 28.36 | 121.58 |  | 6.89 | 2.35 | 14.33
| A-11-222换 | 浴厕隔断、隔墙 成品浴厕隔断 | 100㎡ | 0.0100 | 17351.59 | 2836.1 | 12158.22 |  | 689.17 | 235.4 | 1432.7
36 | 桂011204007001 | 300*450釉面瓷砖墙面 1.釉面瓷砖 300×450 2.清理修补基层表面、打底抹灰、砂浆找平。 | ㎡ | 1.00 | 130.57 | 52.46 | 50.18 | 0.03 | 12.76 | 4.36 | 10.78
注：此表增值税是指建筑服务增值税，在一般计税法中为增值税销项税，其计算基数（各项费用）不含增值税进项税；在简易计税法中为应纳增值税，其计算基数（各项费用）包含增值税进项税。
表-09
综合单价分析表 （适用于单价合同）
工程名称:柳州市工人医院2026年度8月-12月鱼峰山院区零星维修改造工程项目 | [10 empty] | 第9页 共30页
序号 | 项目编码 | 项目名称及项目 特征描述 | 单位 | 工程量 | 综合单价 (元) | 综合单价(元)
[6 empty] | 人工费 | 材料费 | 机械费 | 管理费 | 利润 | 增值税 | 其中： 暂估价
3.选料、抹结合层砂浆、贴面砖、擦缝、清洁表面。
| A-11-65换 | 墙面块料面层 面砖 预拌砂浆 每块面积（≤0.20㎡）{换:素水泥浆 换:水泥砂浆 1∶3} | 100㎡ | 0.0100 | 13057.31 | 5246.22 | 5018.23 | 3.36 | 1275.65 | 435.72 | 1078.13
37 | 桂011204007002 | 300*600釉面瓷砖墙面 1.釉面瓷砖 300×600 2.清理修补基层表面、打底抹灰、砂浆找平。 3.选料、抹结合层砂浆、贴面砖、擦缝、清洁表面。 | ㎡ | 1.00 | 148.63 | 52.46 | 66.75 | 0.03 | 12.76 | 4.36 | 12.27
| A-11-65换 | 墙面块料面层 面砖 预拌砂浆 每块面积（≤0.20㎡）{换:素水泥浆 换:水泥砂浆 1∶3} | 100㎡ | 0.0100 | 14863.13 | 5246.22 | 6674.95 | 3.36 | 1275.65 | 435.72 | 1227.23
38 | 桂011204007003 | 400*800釉面瓷砖墙面 1.釉面瓷砖 400×800 2.清理修补基层表面、打底抹灰、砂浆找平。 3.选料、抹结合层砂浆、贴面砖、擦缝、清洁表面。 | ㎡ | 1.00 | 153.16 | 51.81 | 71.77 | 0.03 | 12.6 | 4.3 | 12.65
| A-11-66换 | 墙面块料面层 面砖 预拌砂浆 每块面积（≤0.64㎡）{换:素水泥浆 换:水泥砂浆 1∶3} | 100㎡ | 0.0100 | 15316.77 | 5181.42 | 7177.06 | 3.36 | 1259.9 | 430.34 | 1264.69
39 | 桂011204007004 | 600*1200釉面瓷砖墙面 1.釉面瓷砖 600×1200 2.清理修补基层表面、打底抹灰、砂浆找平。 3.选料、抹结合层砂浆、贴面砖、擦缝、清洁表面。 | ㎡ | 1.00 | 176.44 | 53.76 | 90.55 | 0.03 | 13.07 | 4.46 | 14.57
| A-11-67换 | 墙面块料面层 面砖 预拌砂浆 每块面积（＞0.64㎡）{换:素水泥浆 换:水泥砂浆 1∶3} | 100㎡ | 0.0100 | 17643.92 | 5375.5 | 9054.71 | 3.36 | 1307.06 | 446.45 | 1456.84
40 | 011601001002 | 墙体拆除（红砖墙） 1.拆除方式:人工拆除 2.拆除材料全部下地，渣土运至被拆除建筑物外30m以内地点堆放 3.实际拆除工程量以签证为准 |  | 1.00 | 113.08 | 90.84 |  |  | 9.63 | 3.27 | 9.34
注：此表增值税是指建筑服务增值税，在一般计税法中为增值税销项税，其计算基数（各项费用）不含增值税进项税；在简易计税法中为应纳增值税，其计算基数（各项费用）包含增值税进项税。
表-09
综合单价分析表 （适用于单价合同）
工程名称:柳州市工人医院2026年度8月-12月鱼峰山院区零星维修改造工程项目 | [10 empty] | 第10页 共30页
序号 | 项目编码 | 项目名称及项目 特征描述 | 单位 | 工程量 | 综合单价 (元) | 综合单价(元)
[6 empty] | 人工费 | 材料费 | 机械费 | 管理费 | 利润 | 增值税 | 其中： 暂估价
| AC-1-21 | 拆除砌体 砖墙 | 10 | 0.100 | 1130.78 | 908.42 |  |  | 96.29 | 32.7 | 93.37
41 | 011605002001 | 拆除水泥砂浆踢脚线并恢复(旧踢脚线) 1.拆除方式:人工拆除 2.拆除材料全部下地，渣土运至被拆除建筑物外30m以内地点堆放 3.实际拆除工程量以签证为准 4.踢脚线高120mm | m | 1.00 | 12.58 | 8.2 | 0.87 |  | 1.84 | 0.63 | 1.04
| AC-1-96 | 铲除墙柱面 砂浆 | 100 | 0.0012 | 1167.27 | 937.73 |  |  | 99.4 | 33.76 | 96.38
| A-10-103换 | 踢脚线 水泥砂浆{换:水泥砂浆 1∶3} | 100m | 0.0100 | 1118.06 | 707.12 | 87.46 | 0.48 | 171.95 | 58.73 | 92.32
42 | 011605002002 | 拆除瓷砖踢脚线并恢复(新切割踢脚线) 1.拆除方式:人工拆除 2.拆除材料全部下地，渣土运至被拆除建筑物外30m以内地点堆放 3.实际拆除工程量以签证为准 4.踢脚线高120mm | m | 1.00 | 22.79 | 11.97 | 5.42 |  | 2.62 | 0.9 | 1.88
| AC-1-99 | 拆除墙柱面 各种块料面砖 | 100 | 0.0012 | 2188.62 | 1758.24 |  |  | 186.37 | 63.3 | 180.71
| A-10-105换 | 踢脚线 陶瓷地面砖{换:素水泥浆 换:水泥砂浆 1∶3} | 100m | 0.0100 | 2015.51 | 985.64 | 541.61 | 0.39 | 239.61 | 81.84 | 166.42
43 | 011502002001 | 1mm厚不锈钢踢脚线（不低于10cm宽，内加九厘板打底） 定位、弹线、下料、加楔、刷胶、安装、固定等全部操作过程。 | m | 1.00 | 48.05 | 4.76 | 37.7 | 0.05 | 1.17 | 0.4 | 3.97
| A-11-142 | 墙饰面 胶合板基层（9mm） | 100㎡ | 0.0010 | 3372.38 | 1018.71 | 1676.33 | 50.37 | 259.79 | 88.73 | 278.45
| A-11-146换 | 墙饰面 面层 不锈钢面板 墙面 | 100㎡ | 0.0010 | 44661.32 | 3735.75 | 36020.08 |  | 907.79 | 310.07 | 3687.63
44 | 010809004001 | 大理石窗台（不低于15cm宽） 清理基层，贴或钉面层、钉压条、清理等全部操作过程。 | m | 1.00 | 59.23 | 14.44 | 35.19 |  | 3.51 | 1.2 | 4.89
注：此表增值税是指建筑服务增值税，在一般计税法中为增值税销项税，其计算基数（各项费用）不含增值税进项税；在简易计税法中为应纳增值税，其计算基数（各项费用）包含增值税进项税。
表-09
综合单价分析表 （适用于单价合同）
工程名称:柳州市工人医院2026年度8月-12月鱼峰山院区零星维修改造工程项目 | [10 empty] | 第11页 共30页
序号 | 项目编码 | 项目名称及项目 特征描述 | 单位 | 工程量 | 综合单价 (元) | 综合单价(元)
[6 empty] | 人工费 | 材料费 | 机械费 | 管理费 | 利润 | 增值税 | 其中： 暂估价
| A-13-74 | 窗台板 面层 石材{水泥砂浆 1∶4} | 10㎡ | 0.020 | 2961.1 | 721.81 | 1759.49 |  | 175.4 | 59.91 | 244.49
45 | 011207001006 | 墙布硬包 1.表面贴墙布硬包 2.铺钉面层、钉压条、清理等全部操作过程。 | ㎡ | 1.00 | 89.48 | 46.2 | 20.83 |  | 11.23 | 3.83 | 7.39
| A-11-148 | 墙饰面 面层 墙面、墙裙 人造革软包 | 100㎡ | 0.0100 | 8947.72 | 4620 | 2082.8 |  | 1122.66 | 383.46 | 738.8
46 | 011207001007 | 无机预涂板饰面（5mm厚） 1.表面贴无机预涂板 2.铺钉面层、钉压条、清理等全部操作过程。 | ㎡ | 1.00 | 66.68 | 13.97 | 42.64 |  | 3.4 | 1.16 | 5.51
| A-11-156换 | 墙饰面 面层 石膏板墙面 | 100㎡ | 0.0100 | 6667.84 | 1397.34 | 4264.41 |  | 339.55 | 115.98 | 550.56
| 11. | A.11 吊顶天花
47 | 011302001001 | 吊顶天棚 1.拆除方式:人工拆除 2.拆除材料全部下地，渣土运至被拆除建筑物外30m以内地点堆放 3.实际拆除工程量以签证为准 | ㎡ | 1.00 | 8.75 | 7.03 |  |  | 0.75 | 0.25 | 0.72
| AC-1-116 | 拆除天棚 金属龙骨 金属面层 | 100 | 0.0100 | 875.46 | 703.3 |  |  | 74.55 | 25.32 | 72.29
48 | B003 | 埃特板吊顶开500*500检查口 | 个 | 1 | 15.88 | 10.99 |  |  | 2.67 | 0.91 | 1.31
| A-12-163 | 天棚开孔 灯光孔、风口（每个面积在0.5以内）开孔 | 10个 | 0.1 | 158.8 | 109.87 |  |  | 26.7 | 9.12 | 13.11
49 | B004 | 安装500*500铝合金检查口 | 个 | 1 | 74.73 | 18.57 | 43.94 |  | 4.51 | 1.54 | 6.17
| A-12-158换 | 送风口、回风口安装 铝合金 送风口 | 10个 | 0.1 | 747.39 | 185.74 | 439.39 |  | 45.13 | 15.42 | 61.71
50 | 011302001002 | 吊顶天棚 1、1.0mm*600*600mm铝扣板吊顶,嵌入式 2.吊件加工、安装,定位、弹线、膨胀螺栓安装。 3.龙骨材料种类、规格、中距:轻钢龙骨 | ㎡ | 1.00 | 178.12 | 41.22 | 108.66 | 0.07 | 10.04 | 3.42 | 14.71
注：此表增值税是指建筑服务增值税，在一般计税法中为增值税销项税，其计算基数（各项费用）不含增值税进项税；在简易计税法中为应纳增值税，其计算基数（各项费用）包含增值税进项税。
表-09
综合单价分析表 （适用于单价合同）
工程名称:柳州市工人医院2026年度8月-12月鱼峰山院区零星维修改造工程项目 | [10 empty] | 第12页 共30页
序号 | 项目编码 | 项目名称及项目 特征描述 | 单位 | 工程量 | 综合单价 (元) | 综合单价(元)
[6 empty] | 人工费 | 材料费 | 机械费 | 管理费 | 利润 | 增值税 | 其中： 暂估价
4.品牌：莱格、品格、顶上
| A-12-27 | 装配式U型轻钢天棚龙骨（不上人型） 面层规格（600×600mm) 平面 | 100㎡ | 0.0100 | 6703.93 | 2406.55 | 2949.83 | 7.14 | 586.53 | 200.34 | 553.54
| A-12-110换 | 天棚铝板面层（600×600mm) | 100㎡ | 0.0100 | 11106.2 | 1714.52 | 7915.71 |  | 416.63 | 142.31 | 917.03
51 | 011302001003 | 吊顶天棚 1、1.0mm*300*300mm铝扣板吊顶,嵌入式 2.吊件加工、安装,定位、弹线、膨胀螺栓安装。 3.龙骨材料种类、规格、中距:轻钢龙骨 4.品牌：莱格、品格、顶上 | ㎡ | 1.00 | 176.83 | 44.88 | 102.62 | 0.07 | 10.93 | 3.73 | 14.6
| A-12-110换 | 天棚铝板面层（600×600mm) | 100㎡ | 0.0100 | 9080.43 | 1714.52 | 6057.21 |  | 416.63 | 142.31 | 749.76
| A-12-23 | 装配式U型轻钢天棚龙骨（不上人型） 面层规格（300×300mm) 平面 | 100㎡ | 0.0100 | 8601.65 | 2773.02 | 4204.93 | 7.14 | 675.58 | 230.75 | 710.23
52 | 011302001004 | 吊顶天棚 1.石膏板吊顶 2.轻钢龙骨配件，九厘板打底 3.吊件加工、安装,定位、弹线、膨胀螺栓安装。 | ㎡ | 1.00 | 145.22 | 53.95 | 61.6 | 0.07 | 13.13 | 4.48 | 11.99
| A-12-29 | 装配式U型轻钢天棚龙骨（不上人型） 面层规格（600×600mm以上) 平面 | 100㎡ | 0.0100 | 5636.18 | 2262.67 | 2161.05 | 7.14 | 551.56 | 188.39 | 465.37
| A-12-76换 | 天棚胶合板 天棚基层 | 100㎡ | 0.0100 | 3738.08 | 1395.91 | 1578.45 |  | 339.21 | 115.86 | 308.65
| A-12-77 | 天棚石膏板 天棚基层 | 100㎡ | 0.0100 | 5147.96 | 1735.95 | 2421.03 |  | 421.84 | 144.08 | 425.06
53 | 011302001005 | 吊顶天棚 1、600*1200铝单板吊顶（2厚国标） 2.轻钢龙骨配件，九厘板打底 3.吊件加工、安装,定位、弹线、膨胀螺栓安装。 品牌：高士达、金筑、方大 | ㎡ | 1.00 | 251.43 | 55.71 | 156.61 | 0.14 | 13.57 | 4.64 | 20.76
注：此表增值税是指建筑服务增值税，在一般计税法中为增值税销项税，其计算基数（各项费用）不含增值税进项税；在简易计税法中为应纳增值税，其计算基数（各项费用）包含增值税进项税。
表-09
综合单价分析表 （适用于单价合同）
工程名称:柳州市工人医院2026年度8月-12月鱼峰山院区零星维修改造工程项目 | [10 empty] | 第13页 共30页
序号 | 项目编码 | 项目名称及项目 特征描述 | 单位 | 工程量 | 综合单价 (元) | 综合单价(元)
[6 empty] | 人工费 | 材料费 | 机械费 | 管理费 | 利润 | 增值税 | 其中： 暂估价
| A-12-37 | 装配式U型轻钢天棚龙骨（上人型） 面层规格（600×600mm以上) 平面 | 100㎡ | 0.0100 | 6551.53 | 2318.32 | 2918.48 | 13.58 | 566.65 | 193.55 | 540.95
| A-12-76换 | 天棚胶合板 天棚基层 | 100㎡ | 0.0100 | 3738.08 | 1395.91 | 1578.45 |  | 339.21 | 115.86 | 308.65
| A-12-111换 | 天棚铝板面层（1200×300mm) | 100㎡ | 0.0100 | 14854.07 | 1857.4 | 11164.68 |  | 451.35 | 154.16 | 1226.48
54 | 011302001006 | 吊顶天棚 1.吸音板吊顶（矿棉板9mm） 2.轻钢龙骨配件，九厘板打底 3.吊件加工、安装,定位、弹线、膨胀螺栓安装。 | ㎡ | 1.00 | 161.87 | 55.36 | 74.9 | 0.14 | 13.49 | 4.61 | 13.37
| A-12-37 | 装配式U型轻钢天棚龙骨（上人型） 面层规格（600×600mm以上) 平面 | 100㎡ | 0.0100 | 6551.53 | 2318.32 | 2918.48 | 13.58 | 566.65 | 193.55 | 540.95
| A-12-109换 | 天棚隔音板 面层 | 100㎡ | 0.0100 | 5896.39 | 1821.68 | 2993.98 |  | 442.67 | 151.2 | 486.86
| A-12-76换 | 天棚胶合板 天棚基层 | 100㎡ | 0.0100 | 3738.08 | 1395.91 | 1578.45 |  | 339.21 | 115.86 | 308.65
| 7. | A.7 防水补漏工程
55 | 011607001001 | 拆除隔热板 | ㎡ | 1.00 | 17.54 | 14.09 |  |  | 1.49 | 0.51 | 1.45
| AC-1-62 | 拆除屋面 架空隔热层 架空隔热板 | 100 | 0.0100 | 1753.34 | 1408.55 |  |  | 149.31 | 50.71 | 144.77
56 | B005 | 机械凿天面楼板层查找漏水点 | m | 1.00 | 8.03 | 3.37 | 2.14 | 0.37 | 1.11 | 0.38 | 0.66
| A-5-71 | 混凝土地面 切缝 | 100m | 0.0100 | 803.49 | 336.53 | 214.23 | 36.98 | 111.31 | 38.1 | 66.34
57 | B006 | 堵漏王堵漏水缝隙 | m | 1.00 | 76.3 |  | 70 |  |  |  | 6.3
| B- | 堵漏王堵漏水缝隙 | m | 1.00 | 76.3 |  | 70 |  |  |  | 6.3
58 | 011108004001 | 水泥砂浆防护 1.清理基层、调运砂浆、抹平、压实。 2.刷素水泥浆。 | ㎡ | 1.00 | 2.66 | 1.41 | 0.57 |  | 0.34 | 0.12 | 0.22
注：此表增值税是指建筑服务增值税，在一般计税法中为增值税销项税，其计算基数（各项费用）不含增值税进项税；在简易计税法中为应纳增值税，其计算基数（各项费用）包含增值税进项税。
表-09
综合单价分析表 （适用于单价合同）
工程名称:柳州市工人医院2026年度8月-12月鱼峰山院区零星维修改造工程项目 | [10 empty] | 第14页 共30页
序号 | 项目编码 | 项目名称及项目 特征描述 | 单位 | 工程量 | 综合单价 (元) | 综合单价(元)
[6 empty] | 人工费 | 材料费 | 机械费 | 管理费 | 利润 | 增值税 | 其中： 暂估价
| A-10-23 | 整体面层 楼地面素水泥浆一遍 无建筑胶{素水泥浆} | 100㎡ | 0.0100 | 265.69 | 141.16 | 56.57 |  | 34.3 | 11.72 | 21.94
59 | 010904001001 | 3cm厚SBS卷材防水 1.材料：3cm厚SBS防水卷材 2.清理基层，刷底胶，滚压排气铺贴卷材，搭接缝压实，收头，清理。 3.品牌：春美、雨虹、大禹 | ㎡ | 1.00 | 60.82 | 6.41 | 46.83 |  | 1.91 | 0.65 | 5.02
| A-8-42 | 防水工程 SBS改性沥青卷材 冷粘法一层 平面 | 100㎡ | 0.0100 | 6083.05 | 641.25 | 4683.03 |  | 191.09 | 65.41 | 502.27
60 | 01B001 | 机械疏通厕所（人工、机械） | 个 | 1 | 109 |  | 100 |  |  |  | 9
| B- | 机械疏通厕所（人工、机械） | 个 | 1 | 109 |  | 100 |  |  |  | 9
61 | 01B002 | 高压车疏通厕所（人工、机械） | 个 | 1 | 490.5 |  | 450 |  |  |  | 40.5
| B- | 高压车疏通厕所（人工、机械） | 个 | 1 | 490.5 |  | 450 |  |  |  | 40.5
62 | 01B003 | 更换110排污管 | m | 1.00 | 78.62 | 35.61 | 22.14 | 0.05 | 10.63 | 4.2 | 5.99
| B9-0173 | 塑料管安装 承插塑料排水管（粘接连接）公称外径（110mm以内） | 10m | 0.100 | 692.87 | 286.41 | 219.65 | 0.49 | 91.81 | 37.3 | 57.21
| 0903047 | 塑料排水管拆除 公称外径(mm以内)110 | 10m | 0.100 | 93.31 | 69.66 | 1.8 |  | 14.46 | 4.67 | 2.72
63 | 01B004 | 更换75排污管 | m | 1.00 | 64.64 | 31.9 | 14.51 | 0.05 | 9.52 | 3.77 | 4.89
| B9-0172 | 塑料管安装 承插塑料排水管（粘接连接）公称外径（75mm以内） | 10m | 0.100 | 563.17 | 256.81 | 143.57 | 0.5 | 82.34 | 33.45 | 46.5
| 0903046 | 塑料排水管拆除 公称外径(mm以内)75 | 10m | 0.100 | 83.15 | 62.17 | 1.5 |  | 12.89 | 4.17 | 2.42
| 12. | A.12 门窗、五金及其他部分
64 | 01B005 | 铆钉制安50系列窗框铝槽1.8mm（人工、材料） | m | 1.00 | 62.48 | 4.83 | 50.92 |  | 1.17 | 0.4 | 5.16
| A-15-39换 | 铝合金装饰线 槽线 宽度（≤50mm） | 100m | 0.0100 | 6248.17 | 482.59 | 5092.36 |  | 117.27 | 40.05 | 515.9
注：此表增值税是指建筑服务增值税，在一般计税法中为增值税销项税，其计算基数（各项费用）不含增值税进项税；在简易计税法中为应纳增值税，其计算基数（各项费用）包含增值税进项税。
表-09
综合单价分析表 （适用于单价合同）
工程名称:柳州市工人医院2026年度8月-12月鱼峰山院区零星维修改造工程项目 | [10 empty] | 第15页 共30页
序号 | 项目编码 | 项目名称及项目 特征描述 | 单位 | 工程量 | 综合单价 (元) | 综合单价(元)
[6 empty] | 人工费 | 材料费 | 机械费 | 管理费 | 利润 | 增值税 | 其中： 暂估价
65 | 01B006 | 50系列门框铝槽2.2mm | m | 1.00 | 82.7 | 4.83 | 69.47 |  | 1.17 | 0.4 | 6.83
| A-15-39换 | 铝合金装饰线 槽线 宽度（≤50mm） | 100m | 0.0100 | 8270.12 | 482.59 | 6947.36 |  | 117.27 | 40.05 | 682.85
66 | 010901001001 | 瓦屋面 1.材料：0.476镀锌铁皮瓦 2.场内运输、弹线、截料、拼装、安装。 | ㎡ | 1.00 | 86.62 | 21.66 | 41.12 | 1.27 | 10.6 | 4.82 | 7.15
| A-6-69换 | 围护体系安装 屋面板 压型钢板 | 100㎡ | 0.0100 | 8661.52 | 2166.12 | 4111.92 | 127.2 | 1059.51 | 481.6 | 715.17
67 | 010807004001 | 不锈钢防盗网 19系列 1.制作：型钢切断、弯曲、焊接、刷防锈漆一遍； 2.安装：现场水平搬运、装卸吊装就位、校正固定。 3.不锈钢管Φ19×0.8,不锈钢方管口38×25×1.2 201材质 | ㎡ | 1.00 | 326.26 | 20.92 | 271.58 |  | 5.08 | 1.74 | 26.94
| A-13-56 | 不锈钢防盗格 栅安装 | 100㎡ | 0.0100 | 32625.44 | 2091.86 | 27157.8 |  | 508.32 | 173.62 | 2693.84
68 | 011503001001 | 304不锈钢护栏（面管60*1.5，支架32*1.5） | m | 1.00 | 316.61 | 76.77 | 184.08 | 3.46 | 19.5 | 6.66 | 26.14
| A-15-110换 | 不锈钢管护窗栏杆竖条式（圆管） | 10m | 0.100 | 2553.27 | 632.55 | 1472.84 | 23.27 | 159.36 | 54.43 | 210.82
| A-15-111换 | 不锈钢管扶手 直形 60 | 10m | 0.100 | 612.7 | 135.08 | 367.97 | 11.33 | 35.58 | 12.15 | 50.59
69 | 010802001001 | 洗手间铝合金门（800mm*2100mm以内） 1.铝合金厚2mm，钢化玻璃厚度5mm 2.现场搬运、安装框扇、校正、安装玻璃及配件，清扫。 | 樘 | 1 | 814.9 | 96.84 | 619.2 |  | 23.53 | 8.04 | 67.29
| A-13-7换 | 铝合金门安装 平开 | 100㎡ | 0.0168 | 53375.78 | 5764.26 | 41325.2 |  | 1400.72 | 478.43 | 4407.17
| B- | 5+6A+5mm换5mm钢化玻璃差价 | ㎡ | 1.60 | -51.13 |  | -46.91 |  |  |  | -4.22
70 | 010802001002 | 洗手间铝合金门（尺寸大于800mm*2100mm，非标准尺寸） 1.铝合金厚1.2mm，钢化玻璃厚度5mm | 樘 | 1 | 614.99 | 96.84 | 435.8 |  | 23.53 | 8.04 | 50.78
注：此表增值税是指建筑服务增值税，在一般计税法中为增值税销项税，其计算基数（各项费用）不含增值税进项税；在简易计税法中为应纳增值税，其计算基数（各项费用）包含增值税进项税。
表-09
综合单价分析表 （适用于单价合同）
工程名称:柳州市工人医院2026年度8月-12月鱼峰山院区零星维修改造工程项目 | [10 empty] | 第16页 共30页
序号 | 项目编码 | 项目名称及项目 特征描述 | 单位 | 工程量 | 综合单价 (元) | 综合单价(元)
[6 empty] | 人工费 | 材料费 | 机械费 | 管理费 | 利润 | 增值税 | 其中： 暂估价
2.现场搬运、安装框扇、校正、安装玻璃及配件，清扫。
| A-13-7换 | 铝合金门安装 平开 | 100㎡ | 0.0168 | 41476.4 | 5764.26 | 30408.33 |  | 1400.72 | 478.43 | 3424.66
| B- | 5+6A+5mm换5mm钢化玻璃差价 | ㎡ | 1.60 | -51.13 |  | -46.91 |  |  |  | -4.22
71 | 010802001003 | 非洗手间铝合金门 1.门洞尺寸：900mm*2000m 2.铝合金厚1.2mm，钢化玻璃厚度5mm 3.现场搬运、安装框扇、校正、安装玻璃及配件，清扫。 | 樘 | 1 | 658.53 | 103.76 | 466.57 |  | 25.21 | 8.61 | 54.38
| A-13-7换 | 铝合金门安装 平开 | 100㎡ | 0.0180 | 41471.16 | 5764.26 | 30403.53 |  | 1400.72 | 478.43 | 3424.22
| B- | 5+6A+5mm换5mm钢化玻璃差价 | ㎡ | 1.72 | -51.13 |  | -46.91 |  |  |  | -4.22
72 | 010802001004 | 标准防盗门 1.门洞尺寸：1000mm*2000m 2.校正门框扇、凿洞、安装门窗、塞缝。 3.放样、划线、裁料、平直、钻孔、拼装、焊接、成品校正、刷防锈漆及成品堆放。: | 樘 | 1 | 905.07 | 103.95 | 691.95 | 0.42 | 25.36 | 8.66 | 74.73
| A-13-13换 | 钢质防盗门安装{换:水泥砂浆 1∶2.5} | 100㎡ | 0.0200 | 45254.04 | 5197.42 | 34597.72 | 21.09 | 1268.1 | 433.14 | 3736.57
73 | 010802001005 | 带摇头超高防盗门（厂家定制） 1.门洞尺寸：1000mm*2500m 2.校正门框扇、凿洞、安装门窗、塞缝。 3.放样、划线、裁料、平直、钻孔、拼装、焊接、成品校正、刷防锈漆及成品堆放。: | 樘 | 1 | 1131.35 | 129.94 | 864.94 | 0.53 | 31.7 | 10.83 | 93.41
| A-13-13换 | 钢质防盗门安装{换:水泥砂浆 1∶2.5} | 100㎡ | 0.0250 | 45254.04 | 5197.42 | 34597.72 | 21.09 | 1268.1 | 433.14 | 3736.57
74 | 010802001006 | 不锈钢拉闸门 | ㎡ | 1.00 | 321.51 | 53.6 | 223.73 | 0.12 | 13.05 | 4.46 | 26.55
| A-13-17 | 金属卷帘（闸）门安装 不锈钢 | 100㎡ | 0.0100 | 32150.89 | 5359.85 | 22372.71 | 12.34 | 1305.44 | 445.89 | 2654.66
75 | 010801001001 | 多层实木门（标门） | 樘 | 1 | 1574.52 | 64.1 | 1359.51 |  | 15.58 | 5.32 | 130.01
注：此表增值税是指建筑服务增值税，在一般计税法中为增值税销项税，其计算基数（各项费用）不含增值税进项税；在简易计税法中为应纳增值税，其计算基数（各项费用）包含增值税进项税。
表-09
综合单价分析表 （适用于单价合同）
工程名称:柳州市工人医院2026年度8月-12月鱼峰山院区零星维修改造工程项目 | [10 empty] | 第17页 共30页
序号 | 项目编码 | 项目名称及项目 特征描述 | 单位 | 工程量 | 综合单价 (元) | 综合单价(元)
[6 empty] | 人工费 | 材料费 | 机械费 | 管理费 | 利润 | 增值税 | 其中： 暂估价
1.门洞尺寸：1000mm*2000m 2.材质：木质框架、面板 3.解捆、划线定位、调直、凿洞、吊正、埋铁件、拼装组合、钉胶条、小五金安装等全部操作过程。:
| A-13-3 | 成品套装木门安装单扇门 | 10樘 | 0.10 | 15745.02 | 640.96 | 13595.06 |  | 155.75 | 53.2 | 1300.05
76 | 010807001001 | 窗安钢化玻璃 1.材料规格：5+12A+5中空钢化玻璃 2.现场搬运、校正、安装玻璃、清扫等。 3.品牌：均耀、海弘、七彩阳光 | ㎡ | 1.00 | 178.84 | 47.05 | 101.68 |  | 11.43 | 3.91 | 14.77
| A-13-37换 | 固定玻璃门安装 无框 | 100㎡ | 0.0100 | 17884.08 | 4705.19 | 10168.33 |  | 1143.36 | 390.53 | 1476.67
77 | 010805001001 | 电动感应钢化玻璃门（4600*2700mm） 钢化玻璃门、进口机头、红外线射头、打卡机、不锈钢包导轨 | 樘 | 1 | 11943.12 | 1886.79 | 8455.11 |  | 458.49 | 156.6 | 986.13
| A-13-29换 | 电子感应门、电动伸缩门 全玻转门安装 | 樘 | 1 | 11943.12 | 1886.79 | 8455.11 |  | 458.49 | 156.6 | 986.13
78 | 010805001002 | 电动感应净化钢质门（1580*2340mm） 钢化玻璃门、进口机头、红外线射头、打卡机、不锈钢包导轨 | 樘 | 1 | 13604.38 | 398.13 | 11951.8 | 1.03 | 96.99 | 33.13 | 1123.3
| A-13-6换 | 铝合金门安装 推拉 | 100㎡ | 0.0370 | 359309.55 | 5351.43 | 322545.79 |  | 1300.4 | 444.17 | 29667.76
| A-13-30换 | 电子感应门、电动伸缩门 电子感应自动门传感装置 | 套 | 1 | 309.94 | 200.13 | 17.61 | 1.03 | 48.88 | 16.7 | 25.59
79 | 001001 | 建筑垃圾清运（农用四轮车） | 车 | 1 | 272.5 |  | 250 |  |  |  | 22.5
| B- | 建筑垃圾清运（农用四轮车） | 车 | 1.00 | 272.5 |  | 250 |  |  |  | 22.5
80 | 011407005001 | 防锈漆处理 | ㎡ | 1.00 | 6.9 | 3.79 | 1.31 |  | 0.92 | 0.31 | 0.57
| A-14-174 | 金属面其他油漆 金属面 红丹防锈漆一遍 | 100㎡ | 0.0100 | 690.96 | 379.4 | 130.83 |  | 92.19 | 31.49 | 57.05
81 | 010802001007 | 仿木纹饰面钢制门（常规尺寸） | 樘 | 1 | 801.66 | 103.95 | 597.08 | 0.42 | 25.36 | 8.66 | 66.19
注：此表增值税是指建筑服务增值税，在一般计税法中为增值税销项税，其计算基数（各项费用）不含增值税进项税；在简易计税法中为应纳增值税，其计算基数（各项费用）包含增值税进项税。
表-09
综合单价分析表 （适用于单价合同）
工程名称:柳州市工人医院2026年度8月-12月鱼峰山院区零星维修改造工程项目 | [10 empty] | 第18页 共30页
序号 | 项目编码 | 项目名称及项目 特征描述 | 单位 | 工程量 | 综合单价 (元) | 综合单价(元)
[6 empty] | 人工费 | 材料费 | 机械费 | 管理费 | 利润 | 增值税 | 其中： 暂估价
1.门洞尺寸：1000mm*2000m*50mm 2.材质：木质框架、双面钢板 3.解捆、划线定位、调直、凿洞、吊正、埋铁件、拼装组合、钉胶条、小五金安装等全部操作过程。:
| A-13-13换 | 钢质防盗门安装{换:水泥砂浆 1∶2.5} | 100㎡ | 0.0200 | 40083.32 | 5197.42 | 29853.94 | 21.09 | 1268.1 | 433.14 | 3309.63
82 | 01B007 | 淋浴花洒（不锈钢支架，托盘） | 套 | 1 | 345.99 | 18.98 | 289.9 |  | 6.07 | 2.47 | 28.57
| B9-0622 | 莲蓬喷头、淋浴器安装 淋浴器 | 10套 | 0.1 | 3459.88 | 189.79 | 2899.01 |  | 60.73 | 24.67 | 285.68
| 13. | A.13 工种及机械
83 | 01B008 | 一般工种 | 工日 | 1.00 | 265.22 | 183.5 |  |  | 44.59 | 15.23 | 21.9
| B- | 一般工种 | 工日 | 1.00 | 265.22 | 183.5 |  |  | 44.59 | 15.23 | 21.9
84 | 01B009 | 特殊工种 人工（在特殊环境下） | 工时 | 1 | 39.99 |  | 36.69 |  |  |  | 3.3
| B- | 特殊工种 | 工时 | 1.00 | 39.99 |  | 36.69 |  |  |  | 3.3
85 | 01B010 | 吊车 | 台班 | 1 | 1244.42 |  |  | 815.48 | 243.01 | 83.18 | 102.75
| 990903002 | 汽车式起重机 提升质量8t | 台班 | 1.0 | 1244.42 |  |  | 815.48 | 243.01 | 83.18 | 102.75
86 | 01B011 | 铲车、勾机 | 台班 | 1 | 1163.91 |  |  | 762.72 | 227.29 | 77.8 | 96.1
| 990103001 | 挖掘装载机 斗容量0.3 | 台班 | 1.0 | 1163.91 |  |  | 762.72 | 227.29 | 77.8 | 96.1
87 | 01B012 | 种植施工（人工） | ㎡ | 1.00 | 21.92 | 14.3 | 0.23 |  | 3.86 | 1.72 | 1.81
| D1-324换 | 栽植成片灌木 种植密度（株/m2） ≤25 | 10㎡ | 0.100 | 219.2 | 143.03 | 2.29 |  | 38.62 | 17.16 | 18.1
88 | 01B013 | 大型机械运输车辆 | 次 | 1 | 1612.72 | 112.18 | 83.19 | 1099.95 | 136.97 | 47.27 | 133.16
| A-21-57 | 压路机进出场费 | 台次 | 1 | 1612.72 | 112.18 | 83.19 | 1099.95 | 136.97 | 47.27 | 133.16
注：此表增值税是指建筑服务增值税，在一般计税法中为增值税销项税，其计算基数（各项费用）不含增值税进项税；在简易计税法中为应纳增值税，其计算基数（各项费用）包含增值税进项税。
表-09
综合单价分析表 （适用于单价合同）
工程名称:柳州市工人医院2026年度8月-12月鱼峰山院区零星维修改造工程项目 | [10 empty] | 第19页 共30页
序号 | 项目编码 | 项目名称及项目 特征描述 | 单位 | 工程量 | 综合单价 (元) | 综合单价(元)
[6 empty] | 人工费 | 材料费 | 机械费 | 管理费 | 利润 | 增值税 | 其中： 暂估价
室外工程、家具及防水补漏
分部分项工程
| 15. | 室外工程
89 | 01B014 | 高空作业（蜘蛛人） | 工日 | 1 | 319.92 |  | 293.5 |  |  |  | 26.42
| B- | 高空作业（蜘蛛人） | 个 | 1.00 | 319.92 |  | 293.5 |  |  |  | 26.42
90 | 01B015 | 高空作业安全管理人员 | 工日 | 1 | 265.22 | 183.5 |  |  | 44.59 | 15.23 | 21.9
| B- | 高空作业安全管理人员 | 工日 | 1.00 | 265.22 | 183.5 |  |  | 44.59 | 15.23 | 21.9
91 | 040203007001 | 120mm厚C25水泥混凝土路面 1.放样、清理路基、混凝土纵缝涂沥青油、浇筑、捣固、抹光。 φ12螺纹钢筋扎网 间隔30cm | ㎡ | 1.00 | 103.91 | 13.43 | 76.15 | -0.02 | 3.89 | 1.88 | 8.58
| C2-0115 | 水泥混凝土路面 厚度22cm{预拌商品混凝土 fc4.5} | 100㎡ | 0.0100 | 10297.88 | 719.7 | 8328.4 | 62.96 | 226.97 | 109.57 | 850.28
| C2-0116 | 水泥混凝土路面 每增1cm{预拌商品混凝土 fc4.5} | 100㎡ | 0.0100 | -3683.82 | -92.7 | -3136.93 | -77.04 | -49.22 | -23.76 | -304.17
| C2-0118 | 钢筋制作、安装 钢筋网 | t | 0.007 | 5395.52 | 1023 | 3463.46 | 16.55 | 301.47 | 145.54 | 445.5
92 | 040203006001 | 沥青混合料(室外沥青修补) 1.10cm厚，不低于400平米 2.洗刷：在扫刷的基础上再加水冲洗、取运水。 3.清扫、运油、加热、洒布机喷油、移动挡板(或遮盖物)保护侧缘石。 4.清扫、整修侧缘石、测温、摊铺、找平、点补、撒垫料、碾压、清理。 5.熬配沥青、温油、保温、出油、上料、配料、炒拌、刷油、装车等。 6.机装、自卸、运输。 | ㎡ | 1.00 | 116.02 | 2.56 | 88.12 | 10.25 | 3.72 | 1.79 | 9.58
注：此表增值税是指建筑服务增值税，在一般计税法中为增值税销项税，其计算基数（各项费用）不含增值税进项税；在简易计税法中为应纳增值税，其计算基数（各项费用）包含增值税进项税。
表-09
综合单价分析表 （适用于单价合同）
工程名称:柳州市工人医院2026年度8月-12月鱼峰山院区零星维修改造工程项目 | [10 empty] | 第20页 共30页
序号 | 项目编码 | 项目名称及项目 特征描述 | 单位 | 工程量 | 综合单价 (元) | 综合单价(元)
[6 empty] | 人工费 | 材料费 | 机械费 | 管理费 | 利润 | 增值税 | 其中： 暂估价
7.运距按照10km包干，投标时运距由投标人自行考虑 8.结算时需提供业主及监理确认的签证为结算计价依据，按实际结算
| C2-0089换 | 中粒式沥青混凝土路面 机械摊铺 厚6cm | 100㎡ | 0.0100 | 552.58 | 51 | 64.78 | 258.21 | 89.67 | 43.29 | 45.63
| C2-0090 | 中粒式沥青混凝土路面 机械摊铺 每增减1cm | 100㎡ | 0.0100 | 306.03 | 25.6 | 42.48 | 141.03 | 48.32 | 23.33 | 25.27
| C2-0102 | 沥青混凝土 中粒式 | 10 | 0.010 | 10358.89 | 179.4 | 8705.49 | 378.7 | 161.85 | 78.13 | 855.32
| C2-0113换 | 自卸汽车运输沥青混合料 装载质量20t以内 1km内[实际10] | 100 | 0.0010 | 3851.8 |  |  | 2471.16 | 716.64 | 345.96 | 318.04
93 | 011407001005 | 墙面刮腻子2次 1.刮成品腻子粉 外墙面 两遍 品牌：立邦、嘉宝莉、美巢 | ㎡ | 1.00 | 26.93 | 15.22 | 4.53 |  | 3.7 | 1.26 | 2.22
| A-14-232 | 腻子及其他 刮腻子 外墙 二遍 | 100㎡ | 0.0100 | 2693.65 | 1522.09 | 452.95 |  | 369.87 | 126.33 | 222.41
94 | 011407001006 | 墙面喷涂乳胶漆 1.外墙刷乳胶漆 油性 墙、柱面 二遍 品牌：立邦、多乐士、三棵树 | ㎡ | 1.00 | 28.51 | 11.93 | 9.25 | 0.82 | 3.1 | 1.06 | 2.35
| A-14-203换 | 抹灰面油漆 乳胶漆 外墙喷乳胶漆 水性 墙、柱面 | 100㎡ | 0.0100 | 2850.83 | 1193.48 | 924.72 | 81.57 | 309.84 | 105.83 | 235.39
95 | 050201003001 | 花岗岩路沿缘石铺设 1.清扫、整修侧缘石、测温、摊铺、找平、点补、撒垫料、碾压、清理。 2.600*300*100mm芝麻白路沿石 | m | 1.00 | 106.06 | 12.99 | 78.65 | 0.05 | 3.78 | 1.83 | 8.76
| C2-0155 | 石质路缘石 断面面积 360cm2以内{预拌普通混凝土 C15} | 100m | 0.0100 | 10605.86 | 1299 | 7865.04 | 5.27 | 378.24 | 182.6 | 875.71
96 | 040204002001 | 人行道块料铺设透水砖 1.生态环保透水砖 200×100×60 2.放样、运料、配料拌合、找平、夯实、安砌、灌缝、扫缝。 | ㎡ | 1.00 | 75.2 | 26.32 | 31.21 | 0.1 | 7.66 | 3.7 | 6.21
注：此表增值税是指建筑服务增值税，在一般计税法中为增值税销项税，其计算基数（各项费用）不含增值税进项税；在简易计税法中为应纳增值税，其计算基数（各项费用）包含增值税进项税。
表-09
综合单价分析表 （适用于单价合同）
工程名称:柳州市工人医院2026年度8月-12月鱼峰山院区零星维修改造工程项目 | [10 empty] | 第21页 共30页
序号 | 项目编码 | 项目名称及项目 特征描述 | 单位 | 工程量 | 综合单价 (元) | 综合单价(元)
[6 empty] | 人工费 | 材料费 | 机械费 | 管理费 | 利润 | 增值税 | 其中： 暂估价
| C2-0141 | 预制混凝土块料 水泥砂浆垫层 每块面积 0.05m2内{水泥砂浆 1∶3} | 100㎡ | 0.0100 | 7520.28 | 2631.5 | 3121.49 | 10.35 | 766.14 | 369.86 | 620.94
97 | 011102003005 | 花岗岩石材 500×400×60楼地面 1.花岗岩石 500×400×60 2.清理基层、调制水泥砂浆、刷素水泥浆。 3.抹找平层、试排弹线、锯板修边、铺贴块料、擦缝、清理净面。 | ㎡ | 1.00 | 227.53 | 26 | 170.78 | 0.54 | 7.7 | 3.72 | 18.79
| C2-0137 | 人行道块料铺设 石质块料 水泥砂浆垫层 厚度6cm内{水泥砂浆 1∶4} | 100㎡ | 0.0100 | 22752.13 | 2600 | 17078.12 | 54.12 | 769.69 | 371.58 | 1878.62
98 | 桂011204005001 | 外墙干挂大理石墙面 1.清理基层、清洗大理石板、钻孔成槽、安膨胀螺栓、挂大理石板。 2.刷胶、勾缝、打腊、清洁面层。 | ㎡ | 1.00 | 460.71 | 106.38 | 281.61 |  | 25.85 | 8.83 | 38.04
| A-11-47换 | 墙面块料面层 挂钩式干挂石材（1.0㎡）以下 嵌缝 | 100㎡ | 0.0100 | 46071.83 | 10638.25 | 28161.42 |  | 2585.09 | 882.97 | 3804.1
99 | 01B016 | 新型智能环保渣土车挖、装、运渣土(15km) 挖一般土方 三类土 工程量按图示尺寸以体积计算 本项包含挖、装、15KM运工作内容 结算时按柳州市城市建筑垃圾处置许可申请表和签证办理结算 |  | 1.00 | 59.32 | 0.98 |  | 46.37 | 5.26 | 1.81 | 4.9
| AC-4-8 | 自卸汽车运渣土 液压挖掘机装渣土(斗容量1) 1km以内 | 100 | 0.0100 | 1618.91 | 97.68 |  | 1202.88 | 137.86 | 46.82 | 133.67
| A-1-175 | 自卸汽车运碴（每增加1km运距） 12t | 1000 | 0.01400 | 3080.12 |  |  | 2452.95 | 277.18 | 95.67 | 254.32
100 | 桂011204007005 | 外墙贴砖 1.釉面瓷砖 600×1200 2.清理修补基层表面、打底抹灰、砂浆找平。 3.选料、抹结合层砂浆、贴面砖、擦缝、清洁表面。 | ㎡ | 1.00 | 159.44 | 51.73 | 77.51 | 0.13 | 12.6 | 4.3 | 13.17
注：此表增值税是指建筑服务增值税，在一般计税法中为增值税销项税，其计算基数（各项费用）不含增值税进项税；在简易计税法中为应纳增值税，其计算基数（各项费用）包含增值税进项税。
表-09
综合单价分析表 （适用于单价合同）
工程名称:柳州市工人医院2026年度8月-12月鱼峰山院区零星维修改造工程项目 | [10 empty] | 第22页 共30页
序号 | 项目编码 | 项目名称及项目 特征描述 | 单位 | 工程量 | 综合单价 (元) | 综合单价(元)
[6 empty] | 人工费 | 材料费 | 机械费 | 管理费 | 利润 | 增值税 | 其中： 暂估价
| A-11-67换 | 墙面块料面层 面砖 预拌砂浆 每块面积（＞0.64㎡）{换:素水泥浆 换:干混普通抹灰砂浆 DP-G M10} | 100㎡ | 0.0100 | 15945.13 | 5173.49 | 7751.3 | 12.98 | 1260.31 | 430.48 | 1316.57
101 | 040204002002 | 植草砖 1.素色植草砖 250×250×50 2.放样、运料、配料拌合、找平、夯实、安砌、灌缝、扫缝。 | ㎡ | 1.00 | 89.21 | 25.2 | 45.66 | 0.1 | 7.34 | 3.54 | 7.37
| C2-0142 | 预制混凝土块料 水泥砂浆垫层 每块面积 0.1m2内{水泥砂浆 1∶3} | 100㎡ | 0.0100 | 8920.79 | 2520 | 4565.81 | 10.35 | 733.8 | 354.25 | 736.58
102 | B007 | 拆除井盖 | 个 | 1 | 45.31 | 29.07 |  |  | 8.43 | 4.07 | 3.74
| C5-1004换 | 非定型井井盖（箅）安装 井盖、井箅安装 检查井 铸铁井 盖、座{换:水泥砂浆 1∶2 换:预拌普通混凝土 C30} | 10套 | 0.1 | 453.04 | 290.65 |  |  | 84.29 | 40.69 | 37.41
103 | FA0510013001 | 安装路面圆形球墨铸铁井盖井座（外径800*800，20吨以下） 混凝土捣固、抹面、养生、材料场内运输等。 | 套 | 1 | 683.29 | 58.13 | 543.74 |  | 16.86 | 8.14 | 56.42
| C5-1004换 | 非定型井井盖（箅）安装 井盖、井箅安装 检查井 铸铁井 盖、座{换:水泥砂浆 1∶2 换:预拌普通混凝土 C30} | 10套 | 0.1 | 6832.88 | 581.3 | 5437.44 |  | 168.58 | 81.38 | 564.18
104 | FA0510013002 | 安装路面圆形球墨铸铁井盖井座（外径800*800，30吨以下） 混凝土捣固、抹面、养生、材料场内运输等。 | （套） | 1 | 707.4 | 58.13 | 565.86 |  | 16.86 | 8.14 | 58.41
| C5-1004换 | 非定型井井盖（箅）安装 井盖、井箅安装 检查井 铸铁井 盖、座{换:水泥砂浆 1∶2 换:预拌普通混凝土 C30} | 10套 | 0.1 | 7073.99 | 581.3 | 5658.64 |  | 168.58 | 81.38 | 584.09
105 | FA0510013003 | 安装路面方形球墨铸铁井盖井座（外径1000*1000，40吨承重） 混凝土捣固、抹面、养生、材料场内运输等。 | （套） | 1 | 982.32 | 58.13 | 818.08 |  | 16.86 | 8.14 | 81.11
注：此表增值税是指建筑服务增值税，在一般计税法中为增值税销项税，其计算基数（各项费用）不含增值税进项税；在简易计税法中为应纳增值税，其计算基数（各项费用）包含增值税进项税。
表-09
综合单价分析表 （适用于单价合同）
工程名称:柳州市工人医院2026年度8月-12月鱼峰山院区零星维修改造工程项目 | [10 empty] | 第23页 共30页
序号 | 项目编码 | 项目名称及项目 特征描述 | 单位 | 工程量 | 综合单价 (元) | 综合单价(元)
[6 empty] | 人工费 | 材料费 | 机械费 | 管理费 | 利润 | 增值税 | 其中： 暂估价
| C5-1004换 | 非定型井井盖（箅）安装 井盖、井箅安装 检查井 铸铁井 盖、座{换:水泥砂浆 1∶2 换:预拌普通混凝土 C30} | 10套 | 0.1 | 9823.11 | 581.3 | 8180.77 |  | 168.58 | 81.38 | 811.08
106 | FA0510013004 | 400*400路灯电缆铸铁井盖 混凝土捣固、抹面、养生、材料场内运输等。 | （套） | 1 | 257.99 | 58.13 | 153.56 |  | 16.86 | 8.14 | 21.3
| C5-1004换 | 非定型井井盖（箅）安装 井盖、井箅安装 检查井 铸铁井 盖、座{换:水泥砂浆 1∶2 换:预拌普通混凝土 C30} | 10套 | 0.1 | 2579.92 | 581.3 | 1535.64 |  | 168.58 | 81.38 | 213.02
107 | 01B017 | 种植施工（人工） | ㎡ | 1.00 | 23.55 | 14.3 | 0.23 | 1.08 | 4.15 | 1.85 | 1.94
| D1-324 | 栽植成片灌木 种植密度（株/m2） ≤25 | 10㎡ | 0.100 | 235.49 | 143.03 | 2.29 | 10.76 | 41.52 | 18.45 | 19.44
108 | 01B018 | 修剪树木（高空 含外运垃圾） | 棵 | 1 | 204.8 | 114.53 |  | 12.84 | 44.56 | 15.96 | 16.91
| 06010496换 | 乔木（三年后）三级养护 整形乔木 柱状、球状 直径2米以上 | 100株 | 0.01 | 20479.66 | 11452.53 |  | 1284.49 | 4455.65 | 1596.01 | 1690.98
| 10. | 家具
109 | 011501014001 | 制作吊柜 1.材料规格：生态板，厚20mm、宽600mm | m | 1.00 | 647.03 | 259.21 | 248.08 | 1.37 | 63.32 | 21.63 | 53.42
| A-15-18换 | 吊橱 | ㎡ | 0.60 | 1078.39 | 432.02 | 413.47 | 2.28 | 105.53 | 36.05 | 89.04
110 | 011501014002 | 制作人造石服务台 1.材料规格：人造石，厚20mm、宽600mm 2.生态板框架配人造石台面 | m | 1.00 | 646.16 | 198.54 | 328.11 | 1.08 | 48.51 | 16.57 | 53.35
| A-15-22换 | 服务台{换:水泥砂浆 1∶2.5 换:素水泥浆} | ㎡ | 0.80 | 807.71 | 248.18 | 410.14 | 1.35 | 60.64 | 20.71 | 66.69
111 | 011501014003 | 制作人造石洗手台 1.材料规格：人造石洗手台（宽度80公分以内，长度100公分） 2.生态板框架配人造石台面 | 套 | 1 | 623.6 | 271.82 | 210.1 | 1.19 | 66.34 | 22.66 | 51.49
| A-15-167 | 浴厕配件 石材洗漱台（面积≤1） | 10㎡ | 0.080 | 7795.11 | 3397.77 | 2626.27 | 14.91 | 829.28 | 283.25 | 643.63
注：此表增值税是指建筑服务增值税，在一般计税法中为增值税销项税，其计算基数（各项费用）不含增值税进项税；在简易计税法中为应纳增值税，其计算基数（各项费用）包含增值税进项税。
表-09
综合单价分析表 （适用于单价合同）
工程名称:柳州市工人医院2026年度8月-12月鱼峰山院区零星维修改造工程项目 | [10 empty] | 第24页 共30页
序号 | 项目编码 | 项目名称及项目 特征描述 | 单位 | 工程量 | 综合单价 (元) | 综合单价(元)
[6 empty] | 人工费 | 材料费 | 机械费 | 管理费 | 利润 | 增值税 | 其中： 暂估价
安装工程
分部分项工程
| 9. | B9 给排水、燃气工程
112 | FC0310003001 | 打洞（孔） 水钻打24红砖墙63洞 | 个 | 1 | 73.75 | 24.42 | 11.22 | 25 | 5.24 | 1.78 | 6.09
| AC-1-150 | 砖墙钻孔（直径100mm以内） | 个 | 1 | 73.75 | 24.42 | 11.22 | 25 | 5.24 | 1.78 | 6.09
113 | FC0310003002 | 打洞（孔） 水钻打24红砖墙120洞 | 个 | 1 | 101.44 | 39.07 | 19.14 | 25.66 | 6.86 | 2.33 | 8.38
| AC-1-151 | 砖墙钻孔（直径150mm以内） | 个 | 1 | 101.44 | 39.07 | 19.14 | 25.66 | 6.86 | 2.33 | 8.38
114 | FC0310003003 | 打洞（孔） 水钻打24红砖墙160洞 | 个 | 1 | 146.37 | 46.89 | 47.7 | 28.92 | 8.04 | 2.73 | 12.09
| AC-1-152 | 砖墙钻孔（直径200mm以内） | 个 | 1 | 146.37 | 46.89 | 47.7 | 28.92 | 8.04 | 2.73 | 12.09
115 | 031001007001 | PPR玻璃纤维抗菌给水管 φ20 1.品牌：金牛、联塑、五一 2.连接形式：热熔连接 | m | 1.00 | 29.57 | 16.19 | 3.51 | 0.1 | 5.21 | 2.12 | 2.44
| B9-0124 | 塑料管安装 塑料给水管（热熔连接）安装 公称外径（20mm以内） | 10m | 0.100 | 295.62 | 161.91 | 35.06 | 0.95 | 52.12 | 21.17 | 24.41
116 | 01B019 | φ20外牙弯头（人工、材料） 1.连接形式：热熔连接 | 个 | 1 | 34.53 | 15.44 | 9.06 | 0.16 | 4.99 | 2.03 | 2.85
| B9-0463 | 塑料阀门安装 塑料阀门(热熔连接) 公称直径(20mm以内) | 个 | 1 | 34.53 | 15.44 | 9.06 | 0.16 | 4.99 | 2.03 | 2.85
117 | 01B020 | 25*15内牙三通（人工、材料） | 个 | 1 | 68.22 | 25.95 | 24.62 | 0.24 | 8.38 | 3.4 | 5.63
| B9-0464 | 塑料阀门安装 塑料阀门(热熔连接) 公称直径(25mm以内) | 个 | 1 | 68.22 | 25.95 | 24.62 | 0.24 | 8.38 | 3.4 | 5.63
118 | 01B021 | φ20内牙直通（人工、材料） | 个 | 1 | 32.61 | 15.44 | 7.3 | 0.16 | 4.99 | 2.03 | 2.69
注：此表增值税是指建筑服务增值税，在一般计税法中为增值税销项税，其计算基数（各项费用）不含增值税进项税；在简易计税法中为应纳增值税，其计算基数（各项费用）包含增值税进项税。
表-09
综合单价分析表 （适用于单价合同）
工程名称:柳州市工人医院2026年度8月-12月鱼峰山院区零星维修改造工程项目 | [10 empty] | 第25页 共30页
序号 | 项目编码 | 项目名称及项目 特征描述 | 单位 | 工程量 | 综合单价 (元) | 综合单价(元)
[6 empty] | 人工费 | 材料费 | 机械费 | 管理费 | 利润 | 增值税 | 其中： 暂估价
| B9-0463 | 塑料阀门安装 塑料阀门(热熔连接) 公称直径(20mm以内) | 个 | 1 | 32.61 | 15.44 | 7.3 | 0.16 | 4.99 | 2.03 | 2.69
120 | 031001006001 | PVC排水管（粘接连接） 公称外径（mm以内）50 品牌：金牛、联塑、五一 | m | 1.00 | 39.32 | 18.9 | 8.6 | 0.05 | 6.06 | 2.46 | 3.25
| B9-0171 | 塑料管安装 承插塑料排水管（粘接连接）公称外径（50mm以内） | 10m | 0.100 | 393.26 | 188.98 | 86.01 | 0.52 | 60.64 | 24.64 | 32.47
121 | 01B022 | 50PVC存水弯（人工、材料） | 个 | 1 | 25.99 | 8.63 | 11.33 |  | 2.76 | 1.12 | 2.15
| B9-0641 | 给排水附件安装 排水栓安装 排水栓 带存水弯 公称直径(50mm)以内 | 10套 | 0.1 | 259.8 | 86.27 | 113.25 |  | 27.61 | 11.22 | 21.45
122 | 01B023 | 50PVC弯头（人工、材料） | 个 | 1 | 22.24 | 11.72 | 3.41 |  | 3.75 | 1.52 | 1.84
| B9-0457 | 塑料阀门安装 塑料阀门(粘接) 公称直径(50mm以内) | 个 | 1 | 22.24 | 11.72 | 3.41 |  | 3.75 | 1.52 | 1.84
123 | 031004003001 | 陶瓷洗手盆 柱式 1.材质规格：陶瓷、500mm×400mm | 套 | 1 | 559.65 | 47.15 | 445.07 |  | 15.09 | 6.13 | 46.21
| B9-0595 | 洗脸盆、洗手盆安装 立式洗脸盆 立式洗脸盆 冷水 | 10套 | 0.1 | 5596.47 | 471.49 | 4450.72 |  | 150.88 | 61.29 | 462.09
124 | 031004003002 | 陶瓷洗手盆 台式 1.材质规格：陶瓷、500mm×400mm 品牌：特陶、箭牌、九牧 | 套 | 1 | 309.12 | 43.15 | 221.03 |  | 13.81 | 5.61 | 25.52
| B9-0599 | 洗脸盆、洗手盆安装 台式洗脸盆、洗手盆 台式洗脸盆 冷水 | 10套 | 0.1 | 3091.23 | 431.53 | 2210.27 |  | 138.09 | 56.1 | 255.24
125 | 030404019001 | 1P16A空气开关 开箱、检查、安装、接线、接地。 品牌：德力西、人民、正泰 | 个 | 1 | 64.86 | 29.42 | 16.85 |  | 9.41 | 3.82 | 5.36
| B4-0328 | 小型空气漏电保护开关安装 小型空气漏电保护开关 单式 单极 | 个 | 1 | 64.86 | 29.42 | 16.85 |  | 9.41 | 3.82 | 5.36
126 | 030404019002 | 2P63A空气开关 开箱、检查、安装、接线、接地。 | 个 | 1 | 114.34 | 41.59 | 44.59 |  | 13.31 | 5.41 | 9.44
注：此表增值税是指建筑服务增值税，在一般计税法中为增值税销项税，其计算基数（各项费用）不含增值税进项税；在简易计税法中为应纳增值税，其计算基数（各项费用）包含增值税进项税。
表-09
综合单价分析表 （适用于单价合同）
工程名称:柳州市工人医院2026年度8月-12月鱼峰山院区零星维修改造工程项目 | [10 empty] | 第26页 共30页
序号 | 项目编码 | 项目名称及项目 特征描述 | 单位 | 工程量 | 综合单价 (元) | 综合单价(元)
[6 empty] | 人工费 | 材料费 | 机械费 | 管理费 | 利润 | 增值税 | 其中： 暂估价
品牌：德力西、人民、正泰
| B4-0329 | 小型空气漏电保护开关安装 小型空气漏电保护开关 单式 三极 | 个 | 1 | 114.34 | 41.59 | 44.59 |  | 13.31 | 5.41 | 9.44
127 | 030404019003 | 2P40A空气开关 开箱、检查、安装、接线、接地。 品牌：德力西、人民、正泰 | 个 | 1 | 107.33 | 41.59 | 38.16 |  | 13.31 | 5.41 | 8.86
| B4-0329 | 小型空气漏电保护开关安装 小型空气漏电保护开关 单式 三极 | 个 | 1 | 107.33 | 41.59 | 38.16 |  | 13.31 | 5.41 | 8.86
128 | 030404019004 | 2P100A空气开关 | 个 | 1 | 149.91 | 41.59 | 77.22 |  | 13.31 | 5.41 | 12.38
| B4-0329 | 小型空气漏电保护开关安装 小型空气漏电保护开关 单式 三极 | 个 | 1 | 149.91 | 41.59 | 77.22 |  | 13.31 | 5.41 | 12.38
129 | 030404033001 | 300*300排气扇 36w 1.尺寸规格：300*300mm 36w 2.安装方式:墙上安装 | 台 | 1 | 169.48 | 49.85 | 82.58 | 0.43 | 16.09 | 6.54 | 13.99
| B4-0421 | 安全变压器、电铃、风扇安装 风扇 排风扇 墙上 | 台 | 1 | 169.48 | 49.85 | 82.58 | 0.43 | 16.09 | 6.54 | 13.99
130 | 030404035001 | 10孔插座带开关 1.安装方式：明装 2.规格型号：10孔插座带开关 | 套 | 1 | 48.27 | 17.41 | 18.72 | 0.22 | 5.64 | 2.29 | 3.99
| B4-1975 | 照明开关、按钮、插座安装 插座 单、三相明插座 单相明插座10A ≥7孔 | 10套 | 0.1 | 482.58 | 174.08 | 187.17 | 2.17 | 56.4 | 22.91 | 39.85
131 | 030404019005 | 双控开关 1.安装方式：明装 2.测位、划线、打眼、装开关和按钮、接线、装盖。 | 个 | 1 | 26.91 | 10.71 | 8.97 | 0.13 | 3.47 | 1.41 | 2.22
| B4-1952 | 照明开关、按钮、插座安装 开关及按钮 跷板开关明装 单联 | 10套 | 0.1 | 269.03 | 107.06 | 89.69 | 1.3 | 34.68 | 14.09 | 22.21
132 | 030404019006 | 单控开关 1.安装方式：明装 | 个 | 1 | 25.59 | 10.71 | 7.76 | 0.13 | 3.47 | 1.41 | 2.11
注：此表增值税是指建筑服务增值税，在一般计税法中为增值税销项税，其计算基数（各项费用）不含增值税进项税；在简易计税法中为应纳增值税，其计算基数（各项费用）包含增值税进项税。
表-09
综合单价分析表 （适用于单价合同）
工程名称:柳州市工人医院2026年度8月-12月鱼峰山院区零星维修改造工程项目 | [10 empty] | 第27页 共30页
序号 | 项目编码 | 项目名称及项目 特征描述 | 单位 | 工程量 | 综合单价 (元) | 综合单价(元)
[6 empty] | 人工费 | 材料费 | 机械费 | 管理费 | 利润 | 增值税 | 其中： 暂估价
2.测位、划线、打眼、装开关和按钮、接线、装盖。
| B4-1952 | 照明开关、按钮、插座安装 开关及按钮 跷板开关明装 单联 | 10套 | 0.1 | 255.8 | 107.06 | 77.55 | 1.3 | 34.68 | 14.09 | 21.12
133 | 030412001001 | 48WLED日光灯 1.T8规格直径26mmG13灯头 2.测位、划线、打眼、灯具组装、接线、接焊包头。 | 套 | 1 | 91.69 | 21.41 | 52.89 | 0.13 | 6.89 | 2.8 | 7.57
| B4-1799 | 荧光灯具安装 壁装式、吸顶式 单管 | 10套 | 0.1 | 916.98 | 214.13 | 528.89 | 1.3 | 68.94 | 28.01 | 75.71
134 | 030412001002 | 600*600LED灯盘 58W 测定、划线、打眼、灯具安装、接线、接焊包头。 | 套 | 1 | 266.63 | 34.74 | 193.74 | 0.35 | 11.23 | 4.56 | 22.01
| B4-1807 | 荧光灯具安装 嵌入式 三管 | 10套 | 0.1 | 2666.19 | 347.35 | 1937.37 | 3.46 | 112.26 | 45.61 | 220.14
135 | 030411004001 | 管内穿线 照明线路 铜芯电线 ZR-BV-2.5m㎡ | m | 1.00 | 4.53 | 0.71 | 3.13 |  | 0.23 | 0.09 | 0.37
| B4-1478 | 管内穿线 照明线路 铜芯 导线截面（≤2.5m㎡） | 100m单线 | 0.0100 | 452.49 | 70.83 | 312.42 |  | 22.67 | 9.21 | 37.36
136 | 030411004002 | 管内穿线 照明线路 铜芯电线 ZR-BV-4m㎡ | m | 1.00 | 6.43 | 0.67 | 4.92 |  | 0.22 | 0.09 | 0.53
| B4-1479 | 管内穿线 照明线路 铜芯 导线截面（≤4m㎡） | 100m单线 | 0.0100 | 642.17 | 67.47 | 491.32 |  | 21.59 | 8.77 | 53.02
137 | 030411004003 | 管内穿线 动力线路 铜芯电线 ZR-BV-6m㎡ | m | 1.00 | 8.96 | 0.8 | 7.06 |  | 0.26 | 0.1 | 0.74
| B4-1498 | 管内穿线 动力线路 铜芯 导线截面（≤6m㎡） | 100m单线 | 0.0100 | 895.94 | 80.46 | 705.29 |  | 25.75 | 10.46 | 73.98
138 | 030411004004 | 管内穿线 动力线路 铜芯电线 ZR-BV-10m㎡ | m | 1.00 | 14.44 | 0.96 | 11.86 |  | 0.31 | 0.12 | 1.19
| B4-1499 | 管内穿线 动力线路 铜芯 导线截面（≤10m㎡） | 100m单线 | 0.0100 | 1443.41 | 95.53 | 1185.71 |  | 30.57 | 12.42 | 119.18
注：此表增值税是指建筑服务增值税，在一般计税法中为增值税销项税，其计算基数（各项费用）不含增值税进项税；在简易计税法中为应纳增值税，其计算基数（各项费用）包含增值税进项税。
表-09
综合单价分析表 （适用于单价合同）
工程名称:柳州市工人医院2026年度8月-12月鱼峰山院区零星维修改造工程项目 | [10 empty] | 第28页 共30页
序号 | 项目编码 | 项目名称及项目 特征描述 | 单位 | 工程量 | 综合单价 (元) | 综合单价(元)
[6 empty] | 人工费 | 材料费 | 机械费 | 管理费 | 利润 | 增值税 | 其中： 暂估价
139 | 01B024 | 强电布线布管铺设安装（含开关、插座、照明、空调等 插座4m㎡铜芯线） 暂估价 | ㎡ | 1.00 | 76.3 |  | 70 |  |  |  | 6.3
| B- | 强电布线布管铺设安装 | ㎡ | 1.00 | 76.3 |  | 70 |  |  |  | 6.3
140 | 031004006001 | 安装蹲便器 栽螺栓、切管、大便器与水箱及附件安装、上下水管连接、试水。 | 套 | 1 | 510.96 | 115.8 | 300.86 |  | 37.06 | 15.05 | 42.19
| B9-0611 | 大便器安装 蹲式大便器安装 蹲式 低水箱 | 10套 | 0.1 | 5109.65 | 1158.01 | 3008.64 |  | 370.56 | 150.54 | 421.9
141 | 桂031004020001 | 水龙头更换 DN15 更换 | 个 | 1 | 31.59 | 3.27 | 24.23 |  | 1.05 | 0.43 | 2.61
| B9-0636 | 给排水附件安装 水龙头安装 公称直径(15mm以内) | 10个 | 0.1 | 315.71 | 32.69 | 242.24 |  | 10.46 | 4.25 | 26.07
142 | 桂031004020002 | 感应式水龙头 DN15 1.材质规格：九牧全铜、（单冷）感应水龙头 | 个 | 1 | 562.53 | 3.27 | 511.33 |  | 1.05 | 0.43 | 46.45
| B9-0636 | 给排水附件安装 水龙头安装 公称直径(15mm以内) | 10个 | 0.1 | 5625.13 | 32.69 | 5113.27 |  | 10.46 | 4.25 | 464.46
143 | 031004006002 | 安装坐便器 栽螺栓、切管、大便器与水箱及附件安装、上下水管连接、试水。 | 套 | 1 | 977.64 | 74.73 | 788.56 |  | 23.91 | 9.72 | 80.72
| B9-0614 | 大便器安装 坐式大便器安装 坐式 带水箱 | 10套 | 0.1 | 9776.43 | 747.28 | 7885.64 |  | 239.13 | 97.15 | 807.23
144 | 桂031004021001 | 不锈钢地漏DN50 打(留)堵洞眼、切管、安装、与下水管道连接。 | 个 | 1 | 92.89 | 33.6 | 36.5 |  | 10.75 | 4.37 | 7.67
| B9-0647 | 给排水附件安装 地漏安装 地漏 公称直径(50mm)以内 {水泥防水砂浆(加防水粉5％) 1∶2.5} | 10个 | 0.1 | 928.88 | 336 | 364.98 |  | 107.52 | 43.68 | 76.7
145 | 桂031004021002 | 不锈钢地漏DN75 打(留)堵洞眼、切管、安装、与下水管道连接。 | 个 | 1 | 128.53 | 47.86 | 48.53 |  | 15.31 | 6.22 | 10.61
注：此表增值税是指建筑服务增值税，在一般计税法中为增值税销项税，其计算基数（各项费用）不含增值税进项税；在简易计税法中为应纳增值税，其计算基数（各项费用）包含增值税进项税。
表-09
综合单价分析表 （适用于单价合同）
工程名称:柳州市工人医院2026年度8月-12月鱼峰山院区零星维修改造工程项目 | [10 empty] | 第29页 共30页
序号 | 项目编码 | 项目名称及项目 特征描述 | 单位 | 工程量 | 综合单价 (元) | 综合单价(元)
[6 empty] | 人工费 | 材料费 | 机械费 | 管理费 | 利润 | 增值税 | 其中： 暂估价
| B9-0648 | 给排水附件安装 地漏安装 地漏 公称直径(75mm)以内 {水泥防水砂浆(加防水粉5％) 1∶2.5} | 10个 | 0.1 | 1285.3 | 478.57 | 485.25 |  | 153.14 | 62.21 | 106.13
146 | 桂031004021003 | 不锈钢地漏DN100 打(留)堵洞眼、切管、安装、与下水管道连接。 | 个 | 1 | 161.39 | 49.76 | 75.91 |  | 15.92 | 6.47 | 13.33
| B9-0649 | 给排水附件安装 地漏安装 地漏 公称直径(100mm)以内 {水泥防水砂浆(加防水粉5％) 1∶2.5} | 10个 | 0.1 | 1613.96 | 497.64 | 759.13 |  | 159.24 | 64.69 | 133.26
147 | 030901001001 | 4个厚Φ100消防水管安装 沟槽连接 含管件 | m | 1.00 | 161.35 | 37.44 | 93.28 | 0.32 | 12.08 | 4.91 | 13.32
| B9-0038 | 钢管安装 钢管（沟槽连接）安装 公称直径（100mm以内） | 10m | 0.100 | 1613.59 | 374.41 | 932.79 | 3.23 | 120.84 | 49.09 | 133.23
148 | 030808003001 | 安装Φ100蝶阀 1.品牌：远大 2.连接形式:螺纹连接 3.DN100国际铸铁阀体烤漆铸铁 | 个 | 1 | 370.77 | 90.72 | 208.62 |  | 29.03 | 11.79 | 30.61
| B9-0387 | 螺纹阀门安装 螺纹阀 公称直径(100mm以内) | 个 | 1 | 370.77 | 90.72 | 208.62 |  | 29.03 | 11.79 | 30.61
149 | 030808003002 | 安装Φ100软体接头--可曲挠橡胶接头 品牌：耐而 | 个 | 1 | 410.41 | 86.27 | 224.19 | 18.78 | 33.62 | 13.66 | 33.89
| B9-0522 | 可曲挠橡胶接头安装 可曲挠橡胶接头安装(法兰连接) 公称直径(100mm以内) | 个 | 1 | 410.41 | 86.27 | 224.19 | 18.78 | 33.62 | 13.66 | 33.89
150 | B008 | DN100×DN80机械三通 1、连接形式：螺纹连接 | 个 | 1 | 130.19 | 69.2 | 19.1 |  | 22.14 | 9 | 10.75
| B9-0537 | DN100×DN80机械三通(螺纹连接) 公称直径(100mm以内) | 副 | 1.00 | 130.19 | 69.2 | 19.1 |  | 22.14 | 9 | 10.75
151 | B009 | 安装300mm长Φ100抱箍 | 个 | 1 | 62.05 | 16.8 | 32.57 |  | 5.38 | 2.18 | 5.12
| B9-0557 | 法兰安装 沟槽法兰 公称直径(100mm以内) | 个 | 1.00 | 62.05 | 16.8 | 32.57 |  | 5.38 | 2.18 | 5.12
152 | B010 | 安装Φ100钢卡 | 个 | 1 | 64.76 | 16.8 | 35.05 |  | 5.38 | 2.18 | 5.35
注：此表增值税是指建筑服务增值税，在一般计税法中为增值税销项税，其计算基数（各项费用）不含增值税进项税；在简易计税法中为应纳增值税，其计算基数（各项费用）包含增值税进项税。
表-09
综合单价分析表 （适用于单价合同）
工程名称:柳州市工人医院2026年度8月-12月鱼峰山院区零星维修改造工程项目 | [10 empty] | 第30页 共30页
序号 | 项目编码 | 项目名称及项目 特征描述 | 单位 | 工程量 | 综合单价 (元) | 综合单价(元)
[6 empty] | 人工费 | 材料费 | 机械费 | 管理费 | 利润 | 增值税 | 其中： 暂估价
| B9-0557 | 法兰安装 沟槽法兰 公称直径(100mm以内) | 个 | 1.00 | 64.76 | 16.8 | 35.05 |  | 5.38 | 2.18 | 5.35
153 | 040502006001 | 安装DN100沟槽式法兰 | 个 | 1 | 120.33 | 16.8 | 86.03 |  | 5.38 | 2.18 | 9.94
| B9-0557 | 法兰安装 沟槽法兰 公称直径(100mm以内) | 个 | 1.00 | 120.33 | 16.8 | 86.03 |  | 5.38 | 2.18 | 9.94
注：此表增值税是指建筑服务增值税，在一般计税法中为增值税销项税，其计算基数（各项费用）不含增值税进项税；在简易计税法中为应纳增值税，其计算基数（各项费用）包含增值税进项税。
表-09

## 表-10总价措施项目费用表
总价措施项目费用表
工程名称:柳州市工人医院2026年度8月-12月鱼峰山院区零星维修改造工程项目 |  |  |  |  | 第1页 共1页
序 号 | 项目编码 | 项目名称 | 计算过程 | 金额 （元） | 增值税(元) 税率9% | 含税金额 （元）
|  | 土建工程、门窗五金、工种机械 |  | 1763.98 |  | 1763.98
一 |  | 2024建筑装饰装修工程一般计税法 |  | 1763.98 |  | 1763.98
1 | 桂011801001001 | 安全文明施工费 | ∑(分部分项人机+单价措施人机) | 1615.92 |  | 1615.92
2 | 桂011801002001 | 检验试验配合费 |  | 22.71 |  | 22.71
3 | 桂011801003001 | 雨季施工增加费 |  | 113.54 |  | 113.54
4 | 桂011801004001 | 工程定位复测费 |  | 11.81 |  | 11.81
|  | 合计 |  | 1763.98 |  | 1763.98
|  | 室外工程、家具及防水补漏 |  | 324.72 |  | 324.72
一 |  | 2024建筑装饰装修工程一般计税法 |  | 324.72 |  | 324.72
1 | 桂011801001002 | 安全文明施工费 | ∑(分部分项人机+单价措施人机) | 297.47 |  | 297.47
2 | 桂011801002002 | 检验试验配合费 |  | 4.18 |  | 4.18
3 | 桂011801003002 | 雨季施工增加费 |  | 20.9 |  | 20.9
4 | 桂011801004002 | 工程定位复测费 |  | 2.17 |  | 2.17
|  | 合计 |  | 324.72 |  | 324.72
|  | 安装工程 |  | 213.62 |  | 213.62
一 |  | 2023给排水、燃气、电气、通风空调、消防、建筑智能、通信、自控仪表工程一般计税法 |  | 213.62 |  | 213.62
1 | 桂031401001001 | 安全文明施工费 | ∑分部分项及单价措施费定额(人工费+机械费) | 151.6 |  | 151.6
2 | 桂031401002001 | 检验试验配合费 |  | 6.89 |  | 6.89
3 | 桂031401003001 | 雨季施工增加费 |  | 55.13 |  | 55.13
|  | 合计 |  | 213.62 |  | 213.62
|  | 合计 |  | 2302.32 |  | 2302.32
注：此表增值税是指建筑服务增值税，在一般计税法中为增值税销项税，在简易计税法中为应纳增值税。
表-10

## 表-11其他项目费用汇总表
其他项目费用汇总表 （适用于单价合同）
工程名称:柳州市工人医院2026年度8月-12月鱼峰山院区零星维修改造工程项目 |  |  | 第1页 共1页
序号 | 项目名称 | 不含税金额(元) | 增值税(元) 税率9% | 含税金额(元)
| 土建工程、门窗五金、工种机械 | 131.16 | 2.82 | 133.98
一 | 2024建筑装饰装修工程一般计税法 | 131.16 | 2.82 | 133.98
1 | 暂列金额 | 31.36 | 2.82 | 34.18
2 | 材料设备暂估价 | ― | ― | ―
3 | 专业工程暂估价
4 | 计日工
5 | 总承包服务费
6 | 安全生产责任保险费暂估价 | 99.8 |  | 99.8
| 室外工程、家具及防水补漏 | 456.3 | 39.77 | 496.07
一 | 2024建筑装饰装修工程一般计税法 | 456.3 | 39.77 | 496.07
1 | 暂列金额 | 441.93 | 39.77 | 481.7
2 | 材料设备暂估价 | ― | ― | ―
3 | 专业工程暂估价
4 | 计日工
5 | 总承包服务费
6 | 安全生产责任保险费暂估价 | 14.37 |  | 14.37
| 安装工程 | 13.23 |  | 13.23
一 | 2023给排水、燃气、电气、通风空调、消防、建筑智能、通信、自控仪表工程一般计税法 | 13.23 |  | 13.23
1 | 暂列金额
2 | 材料设备暂估价 | ― | ― | ―
3 | 专业工程暂估价
4 | 安全生产责任保险费暂估价 | 13.23 |  | 13.23
5 | 计日工
6 | 总承包服务费
| 合计 | 600.69 | 42.59 | 643.28
注：1.此表增值税是指建筑服务增值税，在一般计税法中为增值税销项税，在简易计税法中为应纳增值税。 2.材料暂估单价进入清单项目综合单价，此处不汇总。
表-11

## 表-11-1暂列金额明细表
暂列金额明细表
工程名称:柳州市工人医院2026年度8月-12月鱼峰山院区零星维修改造工程项目 |  |  | 第1页 共1页
序号 | 项目名称 | 计量单位 | 不含税暂列金额 (元) | 备注
| 土建工程、门窗五金、工种机械 |  | 31.36
1 | 暂列金额 | 元 | 31.36
1.1 | 暂列金额 | 元 | 31.36
| 室外工程、家具及防水补漏 |  | 441.93
1 | 暂列金额 | 元 | 441.93
1.1 | 暂列金额 | 元 | 441.93
安装工程
1 | 暂列金额
| 合计 |  | 473.29
注：1.表中暂列金额不含建筑服务增值税。
表-11-1

## 表-20允许调整价格的主要材料和工程设备一览表
允许调整价格的主要材料和工程设备一览表 (适用于价格差额调整法)
工程名称:柳州市工人医院2026年度8月-12月鱼峰山院区零星维修改造工程项目 | [7 empty] | 编号:
序号 | 名称、规格、型号 | 单位 | 数量 | 风险系数 (%) | 基准单价 (元) | 投标单价 (元) | 确认单价 (元) | 价差 (元) | 合计价差 (元)
1 | 热轧带肋钢筋HRB400 10以内（综合） | t | 0.004 |  | 3415.93
2 | 热轧带肋钢筋HRB400 10以上（综合） | t | 0.01 |  | 3163.72
3 | 圆钢HPB300 Φ10以内（综合） | t | 0.004 |  | 3345.13
4 | 圆钢HPB300 Φ10以上（综合） | t | 0.004 |  | 3327.43
5 | 角钢（综合） | t | 0.004 |  | 3362.83
6 | 膨胀螺栓 | 套 | 8.33 |  | 0.68
7 | 铁钉（综合） | kg | 0.226 |  | 4.25
8 | 电焊条（综合） | kg | 2.244 |  | 5.31
9 | 不锈钢电焊条 | kg | 0.057 |  | 17.52
10 | 不锈钢焊丝 | kg | 0.127 |  | 17.52
11 | 铁件（综合） | kg | 1.647 |  | 5.71
12 | 预埋铁件 | kg | 0.5 |  | 5.76
13 | 镀锌全螺纹吊杆 φ6 | m | 2.229 |  | 1.26
14 | 镀锌全螺纹吊杆 φ8 | m | 5.3 |  | 1.6
15 | 砌筑水泥 M32.5 | t | 0.373 |  | 338.05
16 | 普通硅酸盐水泥 P.O 42.5MPa | t | 0.008 |  | 353.98
17 | 普通硅酸盐水泥 P.O 42.5MPa | kg | 3.5 |  | 0.35
18 | 白水泥（综合） | t | 0.001 |  | 622.12
19 | 砂（综合） |  | 0.579 |  | 116.5
20 | 砂(综合) |  | 0.013 |  | 116.5
注：1.表中材料设备价格在一般计税法中不包含增值税，在简易计税法中包含进项税，但不含建筑服务增值税。
表-20
允许调整价格的主要材料和工程设备一览表 (适用于价格差额调整法)
工程名称:柳州市工人医院2026年度8月-12月鱼峰山院区零星维修改造工程项目 | [7 empty] | 编号:
序号 | 名称、规格、型号 | 单位 | 数量 | 风险系数 (%) | 基准单价 (元) | 投标单价 (元) | 确认单价 (元) | 价差 (元) | 合计价差 (元)
21 | 中砂 |  | 0.772 |  | 126.21
22 | 碎石（5~10）mm |  | 0.016 |  | 82.52
23 | 碎石（5~20）mm |  | 0.078 |  | 82.52
24 | 陶粒 |  | 2.142 |  | 218.45
25 | 石屑 |  | 0.049 |  | 79.61
26 | 石灰膏 |  | 0.006 |  | 332.05
27 | 页岩标准砖 240×115×53 | 千块 | 1.655 |  | 475.73
28 | 周转圆木 |  | 0.004 |  | 1017.09
29 | 一等杉木枋材 |  | 0.02 |  | 1282.05
30 | 周转枋材 |  | 0.002 |  | 1042.74
31 | 胶合板9mm | ㎡ | 6.405 |  | 14.96
32 | 耐碱玻璃纤维网格布 | ㎡ | 1.05 |  | 2.74
33 | 外墙水性底漆 | kg | 0.123 |  | 17.7
34 | 成品腻子粉（一般型） | kg | 2.179 |  | 1.33
35 | 红丹防锈漆 | kg | 0.46 |  | 10.62
36 | 石油沥青 60#～100# | kg | 11.19 |  | 4.69
37 | 改性沥青卷材 | ㎡ | 1.206 |  | 24.77
38 | 防水腻子 | kg | 1.985 |  | 2.27
39 | 清油 | kg | 0.03 |  | 9.01
40 | 国V汽油 92# | kg | 0.023 |  | 10.62
注：1.表中材料设备价格在一般计税法中不包含增值税，在简易计税法中包含进项税，但不含建筑服务增值税。
表-20
允许调整价格的主要材料和工程设备一览表 (适用于价格差额调整法)
工程名称:柳州市工人医院2026年度8月-12月鱼峰山院区零星维修改造工程项目 | [7 empty] | 编号:
序号 | 名称、规格、型号 | 单位 | 数量 | 风险系数 (%) | 基准单价 (元) | 投标单价 (元) | 确认单价 (元) | 价差 (元) | 合计价差 (元)
41 | 隔离剂 | kg | 0.1 |  | 1.11
42 | 氧气 |  | 0.416 |  | 3.56
43 | 建筑胶 | kg | 1.739 |  | 1.81
44 | 乳白胶 | kg | 1.263 |  | 5.98
45 | 玻璃胶 310g | 支 | 0.516 |  | 7.5
46 | 密封胶 | kg | 1.458 |  | 11.11
47 | 万能胶 | kg | 0.968 |  | 11.11
48 | PP－R给水管 de20 | m | 0.45 |  | 2.73
49 | 硬聚氯乙烯(PVC－U)排水管 De50 | m | 1 |  | 5.77
50 | 水 |  | 1.974 |  | 2.82
51 | 胶合板模板1830×915×18 | ㎡ | 0.168 |  | 29.06
52 | 预拌普通混凝土 C15 |  | 0.018 |  | 286.73
53 | 预拌普通混凝土 C25 |  | 0.132 |  | 309.73
54 | 预拌普通混凝土 C30 |  | 0.268 |  | 321.24
55 | 预拌商品混凝土 fc4.5 |  | 0.132 |  | 331.86
56 | 汽油 92# | kg | 0.002 |  | 10.62
57 | 汽油92# | kg | 0.134 |  | 10.62
58 | 轻柴油 0# | kg | 2.742 |  | 8.94
59 | 轻柴油0# | kg | 125.642 |  | 8.94
60 | 电 | kW·h | 83.776 |  | 0.67
注：1.表中材料设备价格在一般计税法中不包含增值税，在简易计税法中包含进项税，但不含建筑服务增值税。
表-20
允许调整价格的主要材料和工程设备一览表 (适用于价格差额调整法)
工程名称:柳州市工人医院2026年度8月-12月鱼峰山院区零星维修改造工程项目 | [7 empty] | 编号:
序号 | 名称、规格、型号 | 单位 | 数量 | 风险系数 (%) | 基准单价 (元) | 投标单价 (元) | 确认单价 (元) | 价差 (元) | 合计价差 (元)
61 | 电 | kW.h | 0.571 |  | 0.67
62 | 合计
注：1.表中材料设备价格在一般计税法中不包含增值税，在简易计税法中包含进项税，但不含建筑服务增值税。
表-20